## 设备
三全学院2016-2017学年第一学期实验室实验设备申请表
序号 | 物品名称 | 主要技术参数 | 规格型号 | 数量 | 单位 | 预算 单价（元） | 预算 金额（元） | 实验室名称
1 | 毁形器 | 锐器毁型 | LAB-4146 | 1 | 台 |  |  | 外总实验室
2 | PCR仪 | 1.升降温技术：最新一代半导体技术 2.样品台容量：0.2ml*96孔 3.液晶显示：5.7"彩色液晶屏（320*240像素，256色），曲线图形显示程序 4.U盘功能：通过U盘可无限量下载程序 5.通讯接口：USB2.0 RS232 6.样品台温度:0oC-100oC 7.升温速度：5oC/秒 8.降温速度：4.5oC/秒 9. 时间递增/递减：1～120秒，可做Long PCR实验 10.温度递增/递减. 0.1～10.0℃,可做Touchdown PCR实验 11.变温速度可调：有 12. 控温方式：模拟管 + 样品台 13.最大步骤：40个，可做多重嵌套循环 14.样品台温度均匀性：≤±0.2oC(达到设定温度点后30秒) 15.样品台温度准确性：≤±0.2oC(30oC~100oC) 16. 程序存储数仪器内可存储120个程序，通过U盘无限量下载程序 17. 梯度温度准确性：≤±0.3℃（35℃-99.9℃）: 18. 梯度温度均匀性：≤±0.3℃（达到设定温度点后30秒） 19. 梯度范围：30℃～99.9℃ 20. 梯度温差范围：最大30℃ 21. 梯度温度点分布：12列（垂直方向） 22. 断电保护：有 23. 4oC保温： 有 24. 热盖高度：无级可调，压力自适应各种PCR管及载盘 25..热盖温度：30℃ ~ 105℃可调 26. 热盖自动关闭功能：样品台温度低于30℃时，热盖自动关闭。程序结束时，热盖自动关闭 27. 输入功率：200W-600W | JY-96G型北京君意东方电泳设备有限公司 | 2 | 台 |  |  | 生科实验教学中心
3 | 电子天平 | 上海精科天美科学仪器有限公司 称量范围：0～220g ， 读数精度：0.1mg，称盘尺寸：Φ80mm，输出接口：RS232C，外型尺寸：324mm×217mm×335mm，净重：7kg，电源：220V/50Hz ±1Hz 110V/60Hz/12W | FA2204B | 3 | 台 |  |  | 生科实验教学中心
4 | pH计 | 商品品牌：上海雷磁 测量范围： 0.00-14.00PH 温度补偿范围 ：0-60℃ 温度补偿方式： 手动 基本误差： ±0.01pH±1个字 分辨率 ：0.01PH | PHS-3C | 2 | 台 |  |  | 生科实验教学中心
5 | 紫外可见分光光度计 | 上海舜宇恒平科学仪器有限公司 技术参数： 单色器：C-T式单色器，1200线全息光栅 检测器：硅光二极管 显示器：128×64大屏幕液晶显示 光源：卤钨灯20W/12V，氘灯，在340nm自动切换 光谱带宽：4nm 波长范围：200~1000nm（步进间隔0.1nm） 波长最大允许误差：±2.0nm（开­机自动校准） 波长重复性：≤1.0nm 杂散光：≤0.5%T（在220、360nm处） 测定范围：T：-1.0~200.0%T ，A：-0.5~3.000Abs，F：0~9999，C：0~9999 透射比最大允许误差：±0.5%T（0~100%T） 透射比重复性：≤0.2%T 稳定性：暗电流＜0.2%T 、亮电流＜0.5%T 数据输出：USB接口，LPT并行打印接口 电源：220V±10% 50Hz ± 1Hz，70W 尺寸：456×375×220 mm 净重：17.5kg | 752 | 3 | 台 |  |  | 生科实验教学中心
6 | 张力换能器 | 泰盟公司 | FT-100 | 4 | 个 |  |  | 机能学实验室
7 | JD-02万能杠杆 | 泰盟公司 | JD-WNGG | 12 | 个 |  |  | 机能学实验室
8 | 离心机 |  | TGL-16B | 4 | 台 |  |  | 分析
9 | 电热套 |  | CL-2型恒温加热磁力搅拌器 | 30 | 个 |  |  | 分析
10 | 循环真空泵 |  | SHZ-DⅡ型真空循环水泵 | 10 | 个 |  |  | 分析
11 | 旋转蒸发仪 | 厂家要求：上海申生科技 蒸发瓶(ml)：500/29、1000/29；收集瓶(ml)：1000/S35；冷凝器：立式水冷；浴锅：1.5kw- 100℃；转速(rpm)：4-200；外形尺寸(mm)：620×330×820；蒸发速度(H2O)： >1.2L/h | R-206D | 6 | 台 |  |  | 药学综合实验室
12 | 循环水式真空泵 | 厂家要求：郑州长城科工贸 功率（W ）：180； 电源（V/Hz）：1～,110V,60Hz或220V,50Hz或220V,60Hz；流量（L/min）：80；扬程（m）：10；最大真空度（MPa）：0.098(mbar)；单头抽气量（L/min）：10；抽气头数（个）：2；安全功能：逆流防止阀；水箱容积（L）：15；水箱材质：PP；外形尺寸（mm）：385L*280W*420H；重量（kg）：11 | SHB-Ⅲ | 4 | 台 |  |  | 药学综合实验室
13 | 低温循环真空泵 | 厂家要求：郑州长城科工贸 1、储液槽容积（L）：3； 2、温度范围（℃）：-15-常温；3、储液槽材质 ： 1Cr18Ni9Ti；4、制冷量（W）：400；5、流量（L/min）：22；6、扬程（m）：1.2；7、整机功率（W）：500；8、电源（V/Hz） ：220/50；9、外形尺寸（mm）：405L*225W*560H | DL-400 | 4 | 台 |  |  | 药学综合实验室
14 | 数显pH酸度计 | 范围：0.00-14.00pH、 扩展-2.00-18.00pH 0-1999mV 0.0-100 pH、mV、℃双显示 温度补偿自动/手动 有参比电极接口 231.232.及各种离子电极通用 外形尺寸250*230*75mm 重量 4Kg ABS | PHS-3TC | 10 | 台 |  |  | 药学综合实验室
15 | 自动永停滴定仪 | 极化电压polarization volatage：50,100,(mv)；灵敏度Sensitivity：1.5×10-9A,1.5×10-8A；门限值Threshold value：60% 80% 100%；终点延时End-point delay：1’30”；快点延时Fast drip delay：7”；电源power supply：200V， 50Hz；功率power：18W | ZYT-1 | 6 | 台 |  |  | 药学综合实验室
16 | 吸尘器 | 1、欧盟CE认证 ISO9001:2000质量管理体系认证 2、用于牙科技工室的真空吸尘装置，主要为各种喷砂机、抛光机、打磨机、技工桌等设备提供吸尘。 3、主要优势在于静音设计和高强吸力，吸力大小可调整，易于操作，搬运和使用，并可外接脚踏开关，使用者可以更方便的进行开关操作。本机型可以连续不间断工作4个小时。 4、电源电压：220伏/50赫兹 110伏/60赫兹 5、电源功率：750瓦 6、最大压力：26千帕 7、空气流量：172立方米/小时 8、最大真空：-16千帕 9、最大噪音：<60分贝 10、吸尘管直径：4厘米 |  | 96 | 台 |  |  | 上瓷实验室、基础实验室
17 | 双人技工桌 | 常州荣华III型（一）技术参数 电源电压：220V 50Hz 电机功率：400W 电机噪音：＜45dB 外型尺寸：1500*600*800 (二) 配置清单： 1、技工桌主体材料： 金属支架（1.0mm冷轧板；）防火面板（厚25mm）； 2、不锈钢台面2个 尺寸范围：350×250mm； 3、备用插座2个：可以用作电源、打磨机插座等，用途广泛； 4、开关3个：电源开关，照明开关，吸尘开关； 5、工具抽屉 4个； | 常州荣华III型 | 15 | 台 |  |  | 上瓷实验室
18 | 技工椅子 | 可升降技工坐椅，最低椅位425mm，行程120mm，材质：中纤板 | 瑞华YL-707A | 30 | 把 |  |  | 上瓷实验室
19 | 电炉 | 1000w |  | 2 | 个 |  |  | 病原
20 | 吹风机 | 飞利浦 |  | 10 | 个 |  |  | 分析
21 | 紫外可见分光光度计 | UV-1800PC | 否 | 1 | 台 |  |  | 化学
24 | 三用电子恒温水箱 | 北京中兴伟业仪器邮箱公司 规格：三用600，功率：2000w,工作电压：AC220V,50hZ,控温范围：室温+10-100，温度波动度：±1℃，工作室尺寸（长*宽*高）：600*300*150mm，外形尺寸（长*宽*高）：775*350*340mm，净重：14.25kg，毛重：16.25kg | SHH.W21 | 2 | 台 |  |  | 遗传学、细胞生物学等
25 | 药品冷藏柜 | 温度范围 -20,-40（℃） 功率 600（w） 容量 1200（ml） 尺寸 500*600*450（mm） 重量 100（k | 品牌 江凯 型号 JK-DW-120 | 1 | 台 |  |  | 病原、免疫实验菌种保存
合计
Note on A1: 作者: 注 ：1、请务必按照种类分别制表，每表单独进行合计； 2、切记请认真填写所有内容，作为招标及固定资产部执行依据； 3、关于制表格式，每格内只能有一个回车，数字栏只能有数字，图片栏只能有图片； 4、可以根据实际数据量进行插入行或者删除行； 5、物品数量单位不可只写几箱或几件，应在单位中填写瓶或盒等详细单位，并在规格中写清楚每瓶含量； 6、数量栏只能填写数字，不能填写汉字。 7、隐藏此批注，请右键点击“三全学院实验室耗材设备申请表”，选择隐藏批注即可。

## 常用家具
三全学院2016-2017学年第一学期实验室常用家具申请表
物品名称 | 规格型号 | 产地（有要求可填写） | 数量 | 单位 | 单价（元） | 总价（元） | 实验室名称
旋转升降丝杆凳实验室工作凳 | 凳面尺寸：直径30cm最低高度：57cm低圆尺寸：直径47cm全钢材 | 四爪 | 200 | 个 |  |  | 检验
凳子 | 四条腿实木面，尺寸：24*32*43cm，凳面厚2cm，凳腿规格：2.5*3.5cm，钢腿（方钢管，壁厚3mm），成年人可站立跳跃 |  | 200 | 张 |  |  | 生科
实验凳子 | 四腿圆凳子 可叠加放置 |  | 80 | 把 |  |  | 解剖
实验室方凳 | 长34cm*宽24cm*高45cm |  | 140 | 个 |  |  | 健康评估
学生用板凳 | 240*340*400 优质密度板 钢木方凳 金属骨架 需要结实耐用 | 无 | 100 | 把 |  |  | 形态
铁皮柜 | HDW-04通双节文件柜，铁质，H1800×W900×D390，内置4层：上二下一可调节层板 | 耗材存放，收纳器械 | 8 | 个 | 已有 | 已有 | 解剖实验室
整理箱 | 250*300*400 |  | 12 | 个 |  |  | 口腔
整理箱 | 500*600*500 |  | 4 | 个 |  |  | 口腔
平板车 | 四轮，橡胶轮（静音轮）折叠扶手，载重400kg蓝色或灰色，品牌（搬运宝） | 105*63cm | 1 | 个 |  |  | 生科
床头柜 | ABS材质，480mm*480mm*760mm |  | 23 | 张 |  |  | 需要在购买前进行具体外形、色彩等方面的沟通
合计
Note on A1: 作者: 注 ：1、请务必按照种类分别制表，每表单独进行合计； 2、切记请认真填写所有内容，作为招标及固定资产部执行依据； 3、关于制表格式，每格内只能有一个回车，数字栏只能有数字，图片栏只能有图片； 4、可以根据实际数据量进行插入行或者删除行； 5、物品数量单位不可只写几箱或几件，应在单位中填写瓶或盒，并在规格中写清楚每瓶含量； 6、数量栏只能填写数字，不能填写汉字。 7、隐藏此批注，请右键点击“三全学院实验室耗材设备申请表”，选择隐藏批注即可。

## 模型
三全学院2016-2017学年第一学期实验室模型申请表
物品名称 | 规格型号 | 产地（有要求可填写） | 数量 | 单位 | 单价（元） | 总价（元） | 实验室名称
无线腹部触诊模拟人 | ST- FBCZ2016，可与现有的营口巨成系统兼容 |  | 21 | 个 |  |  | 诊断
腹腔穿刺训练模型 | ST-FC型，皮肤和各种穿刺囊腔均可更换，长期供应耗材供用 |  | 6 | 个 |  |  | 诊断
腰椎穿刺训练仿真标准化病人（标准体位） | ST-YC型，皮肤和各种穿刺囊腔均可更换，长期供应耗材供用 |  | 4 | 个 |  |  | 诊断
骨髓穿刺训练模型 | ST-GC型，有三个部位的穿刺点，皮肤和各种穿刺囊腔均可更换，长期供应耗材供用 |  | 6 | 个 |  |  | 诊断
胸腔穿刺引流模型 | ST-XCYL，皮肤和各种穿刺囊腔均可更换，长期供应耗材供用 |  | 4 | 个 |  |  | 诊断
半身心肺复苏模型 | 迷你安妮升级版套装是为提高效率，同时保持CPR教育质量而设。迷你安妮升级版现以课堂套装供应, 经过改良并可重复使用。迷你安妮升级版是理想的心肺复苏培训课程解决方案。 | mini Anne | 4 | 台 |  |  | 外总
合计 |  |  | 45
Note on A1: 作者: 注 ：1、请务必按照种类分别制表，每表单独进行合计； 2、切记请认真填写所有内容，作为招标及固定资产部执行依据； 3、关于制表格式，每格内只能有一个回车，数字栏只能有数字，图片栏只能有图片； 4、可以根据实际数据量进行插入行或者删除行； 5、物品数量单位不可只写几箱或几件，应在单位中填写瓶或盒，并在规格中写清楚每瓶含量； 6、数量栏只能填写数字，不能填写汉字。 7、隐藏此批注，请右键点击“三全学院实验室耗材设备申请表”，选择隐藏批注即可。

## 实验动物
三全学院2016-2017学年第一学期实验室实验动物申请表
动物名称 | 规格型号 | （有要求可填写） | 数量 | 单位 | 单价（元） | 总价（元） | 实验室名称
兔 | 2.5-3kg |  | 1732 | 只 |  |  | 外总
兔 | 2-3kg |  | 15 | 只 |  |  | 药学院综合实验室
兔 | 2-3kg |  | 270 | 只 |  |  | 药学院药理实验室
大白鼠 | 180-220g |  | 35 | 只 |  |  | 药学院药理实验室
小白鼠 | 18-22g |  | 330 | 只 |  |  | 药学院药理实验室
牛蛙 | 250-350g |  | 310 | 只 |  |  | 生科院专科班、细胞生物学
小白鼠 | 18-22g |  | 718 | 只 |  |  | 生科院专科班、细胞生物学
乳鼠 | 7天内 |  | 60 | 只 |  |  | 生科院细胞生物学实验
活鸡 | 2kg |  | 2 | 只 |  |  | 生科院细胞生物学实验
果蝇 | 野生型 |  | 2 | 瓶 |  |  | 生科院基因工程教研室
| 残翅 |  | 2 | 瓶 |  |  | 生科院基因工程教研室
| 白眼 |  | 2 | 瓶 |  |  | 生科院基因工程教研室
| 焦刚毛 |  | 2 | 瓶 |  |  | 生科院基因工程教研室
| 黑檀体 |  | 2 | 瓶 |  |  | 生科院基因工程教研室
大果蝇 | 野生型 |  | 2 | 瓶 |  |  | 生科院基因工程教研室
牛蛙 | 250-350g |  | 1650 | 只 |  |  | 基础医学院生理平原
兔 | 2.5-3kg |  | 560 | 只 |  |  | 基础医学院生理平原
小白鼠 | 18-22g | 按时取拿 | 100 | 只 |  |  | 基础医学院卓越班病原
小白鼠 | 18-22g | 按时取拿 | 80 | 只 |  |  | 基础医学院卓越班免疫
SD大鼠 | 180-220g |  | 50 | 只 |  |  | 基础医学院卓越班组胚
昆明小鼠 | 18-22g |  | 200 | 只 |  |  | 基础医学院卓越班组胚
小白鼠 | 18-22g |  | 336 | 只 |  |  | 基础医学院形态实验室
小白鼠 | 18-22g |  | 200 | 只 |  |  | 基础医学院分析实验室
兔 | 2-3kg | 白色 | 200 | 只 |  |  | 基础医学院分析实验室
兔粮 | 行标 | 数量视情况定 | 3000 | 斤 |  |  | 动物中心
小鼠粮 | 行标 | 数量视情况定 | 4000 | 斤 |  |  | 动物中心
大鼠粮 | 行标 | 数量视情况定 | 100 | 斤 |  |  | 动物中心
锯末 | 干燥 | 数量视情况定 | 20 | 包 |  |  | 动物中心
刨花 | 干燥 | 数量视情况定 | 20 | 包 |  |  | 动物中心
合计
另外备注：1、实验用动物中标单位需提供：实验用动物防疫检疫合格证明或实验用动物质量合格证明，最好能同时提供实验用动物生产许可证和动物日饲养防疫手册等资质。实验用动物中标单位送每批实验用动物的同时需提供有效的质量合格证明或防疫检疫合格证明。 2、实验用动物饲料中标单位需提供：实验用动物饲料生产许可证和所送该批的质量合格证明。
Note on A1: 作者: 注 ：1、请务必按照种类分别制表，每表单独进行合计； 2、切记请认真填写所有内容，作为招标及固定资产部执行依据； 3、关于制表格式，每格内只能有一个回车，数字栏只能有数字，图片栏只能有图片； 4、可以根据实际数据量进行插入行或者删除行； 5、物品数量单位不可只写几箱或几件，应在单位中填写瓶或盒，并在规格中写清楚每瓶含量； 6、数量栏只能填写数字，不能填写汉字。 7、隐藏此批注，请右键点击“三全学院实验室耗材设备申请表”，选择隐藏批注即可。

## 耗材
三全学院2016-2017学年第一学期实验室耗材申请表
| 物品名称 | 规格型号 | 是否为危险品 | 产地（有要求可填写） | 数量 | 单位 | 单价（元） | 总价（元） | 实验室名称
1 | 兔中转箱 | 62mm长*50mm宽*30mm高，见样品。 | 否 | 定做 | 20 | 套 |  |  | 动物中心
2 | 工业落地扇 | 品牌不限，750型号，扇头直径约80cm,档位可调，可摇头，加粗密网 | 否 |  | 5 | 台 |  |  | 动物中心
3 | 强力粘蝇贴 |  | 否 |  | 200 | 张 |  |  | 动物中心
4 | 84消毒液 |  | 否 |  | 20 | 瓶 |  |  | 动物中心
5 | 清洁球 |  | 否 |  | 20 | 个 |  |  | 动物中心
6 | 一次性橡胶手套 |  | 否 |  | 200 | 双 |  |  | 动物中心
7 | 一次性口罩 |  | 否 |  | 200 | 只 |  |  | 动物中心
8 | 创可贴 |  | 否 |  | 100 | 个 |  |  | 动物中心
9 | 标签贴 |  | 否 |  | 50 | 张 |  |  | 动物中心
10 | 文件夹 | 内含两个夹 | 否 |  | 5 | 个 |  |  | 动物中心
11 | 透明胶带 |  | 否 |  | 10 | 卷 |  |  | 动物中心
12 | 带帽雨衣 |  | 否 |  | 2 | 件 |  |  | 动物中心
13 | 大镊子 | 38cm弯头 | 否 |  | 2 | 个 |  |  | 动物中心
14 | 小镊子 | 27cm弯头 | 否 |  | 2 | 个 |  |  | 动物中心
15 | 长柄瓶刷 |  | 否 |  | 5 | 个 |  |  | 动物中心
16 | 铁锹 | 方头圆头各一把 | 否 |  | 2 | 把 |  |  | 动物中心
17 | 胶鞋 | 42码 43码 44码 | 否 |  | 3 | 双 |  |  | 动物中心
18 | 塑料垫（加厚） | 见样本28/㎡ | 否 |  | 10 | 张 |  |  | 动物中心
19 | 加厚塑料袋 |  | 否 |  | 2 | 捆 |  |  | 动物中心
20 | 公牛插线板 | 10米 10A | 否 |  | 2 | 个 |  |  | 动物中心
21 | 鞋套 |  | 否 |  | 100 | 双 |  |  | 动物中心
22 | 新洁尔灭 | 500ml | 否 |  | 20 | 瓶 |  |  | 动物中心
23 | 来苏尔甲酚皂 | 500ml | 否 |  | 20 | 瓶 |  |  | 动物中心
24 | 灭菌洗手液 |  | 否 |  | 10 | 瓶 |  |  | 动物中心
25 | 香皂 |  | 否 |  | 5 | 块 |  |  | 动物中心
26 | 洗衣粉大袋装 | 2.5kg | 否 |  | 5 | 袋 |  |  | 动物中心
27 | 垃圾袋 |  | 否 |  | 5 | 卷 |  |  | 动物中心
28 | 垃圾桶 |  | 否 |  | 5 | 个 |  |  | 动物中心
29 | 平板拖把 | 60cm | 否 |  | 2 | 把 |  |  | 动物中心
30 | 扫把 |  | 否 |  | 5 | 把 |  |  | 动物中心
31 | 喷壶 | 3L | 否 |  | 2 | 个 |  |  | 动物中心
32 | 水笔（红) |  | 否 |  | 2 | 盒 |  |  | 动物中心
33 | 水笔（黑) |  | 否 |  | 2 | 盒 |  |  | 动物中心
34 | 水笔（蓝) |  | 否 |  | 2 | 盒 |  |  | 动物中心
35 | 记号笔（红） |  | 否 |  | 2 | 盒 |  |  | 动物中心
36 | 记号笔（黑） |  | 否 |  | 2 | 盒 |  |  | 动物中心
37 | 插板 | 公牛2500W/线长5米/8插位 | 否 |  | 10 | 个 |  |  | 新乡外总
38 | 创可贴 | 邦迪、20帖/盒 | 否 |  | 20 | 盒 |  |  | 新乡外总
39 | 打火机 | 塑料 | 否 |  | 50 | 个 |  |  | 新乡外总
40 | 肥皂 | 舒肤佳 | 否 |  | 50 | 块 |  |  | 新乡外总
41 | 黑色小皮筋 | 正常规格 | 否 |  | 3 | 包 |  |  | 新乡外总
42 | 回形针 | 得力 | 否 |  | 5 | 盒 |  |  | 新乡外总
43 | 记号笔 | 10支/盒、黑色 | 否 |  | 1 | 盒 |  |  | 新乡外总
44 | 记号笔 | 红色，10支/盒双头 | 否 |  | 1 | 盒 |  |  | 新乡外总
45 | 卷尺 | 标准皮卷尺 | 否 |  | 2 | 个 |  |  | 新乡外总
46 | 垃圾袋 | 垃圾篓用 | 否 |  | 500 | 个 |  |  | 新乡外总
47 | 毛巾 | 洁丽雅 | 否 |  | 50 | 个 |  |  | 新乡外总
48 | 抹布 | 超细纤维，吸水性强 | 否 |  | 35 | 个 |  |  | 新乡外总
49 | 清洁海绵 | (空白) | 否 |  | 10 | 包 |  |  | 新乡外总
50 | 清洁球 | 20g/包 | 否 |  | 20 | 包 |  |  | 新乡外总
51 | 收纳箱 | 58.5*45.4*34cm | 否 |  | 20 | 个 |  |  | 新乡外总
52 | 维修工具套装 | 诺顿NT-2009 | 否 |  | 2 | 套 |  |  | 新乡外总
53 | 卫生纸 | 心心相印12/提 | 否 |  | 30 | 提 |  |  | 新乡外总
54 | 洗手液 | 蓝月亮500ml | 否 |  | 5 | 瓶 |  |  | 新乡外总
55 | 洗衣液 | 蓝月亮3kg | 否 |  | 20 | 瓶 |  |  | 新乡外总
56 | 洗衣粉 | 500克/袋 | 否 |  | 10 | 袋 |  |  | 新乡外总
57 | 燕尾夹大号 | 得力品牌 | 否 |  | 100 | 个 |  |  | 新乡外总
58 | 燕尾夹小号 | 得力品牌 | 否 |  | 100 | 个 |  |  | 新乡外总
59 | 一次性水杯 | (空白) | 否 |  | 10 | 包 |  |  | 新乡外总
60 | 衣服撑 | 塑料衣服撑 | 否 |  | 20 | 把 |  |  | 新乡外总
61 | 红色办公笔 | 真彩 | 否 |  | 5 | 盒 |  |  | 新乡外总
62 | 黑色办公笔 | 真彩 | 否 |  | 5 | 盒 |  |  | 新乡外总
63 | 计算器 | 得力 | 否 |  | 2 | 个 |  |  | 新乡外总
64 | 橡皮 | 真彩 | 否 |  | 20 | 块 |  |  | 新乡外总
65 | 小刀 | 得力 | 否 |  | 20 | 个 |  |  | 新乡外总
66 | 2B铅笔 | 得力 | 否 |  | 20 | 根 |  |  | 新乡外总
67 | 剪刀 | 得力 | 否 |  | 5 | 个 |  |  | 新乡外总
68 | 标签纸 | 得力 | 否 |  | 20 | 包 |  |  | 新乡外总
69 | 5号电池 | 南孚 | 否 |  | 50 | 节 |  |  | 新乡外总
70 | 7号电池 | 南孚 | 否 |  | 50 | 节 |  |  | 新乡外总
71 | 挂钟 | 康巴丝 | 否 |  | 10 | 个 |  |  | 新乡外总
72 | 扫把 | 博丽雅 | 否 |  | 10 | 个 |  |  | 新乡外总
73 | 簸箕 | 博丽雅 | 否 |  | 10 | 个 |  |  | 新乡外总
74 | 垃圾篓 | 麦宝隆 | 否 |  | 10 | 个 |  |  | 新乡外总
75 | 好神拖 | 帮主妇 | 否 |  | 20 | 个 |  |  | 新乡外总
76 | 鼠标 | 联想 | 否 |  | 10 | 个 |  |  | 新乡外总
77 | 硬盘 | 西部数据，2T | 否 |  | 1 | 个 |  |  | 新乡外总
78 | U盘64G | 金士顿 | 否 |  | 8 | 个 |  |  | 新乡外总
79 | 笔筒 | 得力文具笔筒 | 否 |  | 10 | 个 |  |  | 新乡外总
80 | 小方巾 | 白色（22*22cm） | 否 |  | 1200 | 块 |  |  | 新乡外总
81 | 肥皂 | 雕牌 | 否 |  | 200 | 块 |  |  | 新乡外总
82 | 无菌毛刷 | 木柄 | 否 |  | 100 | 个 |  |  | 新乡外总
83 | 一次性帽子 | 无菌 加厚过塑 | 否 |  | 22000 | 个 |  |  | 新乡外总
84 | 一次性口罩 | 无菌 加厚过塑 | 否 |  | 22000 | 个 |  |  | 新乡外总
85 | 一次性手术手套 | 无粉乳胶7.5号 | 否 |  | 22000 | 双 |  |  | 新乡外总
86 | 一次性注射器 | 20ml | 否 |  | 3000 | 支 |  |  | 新乡外总
87 | 一次性无菌单 | 80*150cm | 否 |  | 1600 | 块 |  |  | 新乡外总
88 | 一次性无菌单 | 80*80cm | 否 |  | 2000 | 块 |  |  | 新乡外总
89 | 一次性洞巾 | 50*60cm | 否 |  | 800 | 块 |  |  | 新乡外总
90 | 手术刀片 | 21# | 否 |  | 400 | 包 |  |  | 新乡外总
91 | 缝合线 | 10米长1# | 否 |  | 3800 | 柱 |  |  | 新乡外总
92 | 缝合线 | 10米长4# | 否 |  | 4000 | 柱 |  |  | 新乡外总
93 | 缝合针 | 圆针7*20 | 否 |  | 40 | 盒 |  |  | 新乡外总
94 | 缝合针 | 皮针11*17 | 否 |  | 40 | 盒 |  |  | 新乡外总
95 | 打结绳 | 尼龙红/黑 | 否 |  | 300 | 米 |  |  | 新乡外总
96 | 纱布块 | 8*10 | 否 |  | 22000 | 块 |  |  | 新乡外总
97 | 绷带 | 8*600cm | 否 |  | 4000 | 卷 |  |  | 新乡外总
98 | 缝合模块 | 练习模型 | 否 |  | 120 | 块 |  |  | 新乡外总
99 | 离体肠管 | 硅胶 | 否 |  | 200 | 根 |  |  | 新乡外总
100 | 气管插管导管 | 型号5.5 | 否 |  | 30 | 根 |  |  | 新乡外总
101 | 气管插管导丝 | 大号 | 否 |  | 20 | 根 |  |  | 新乡外总
102 | 笔试手电筒 | B15002铝合金 | 否 |  | 10 | 个 |  |  | 新乡外总
103 | 医用橡皮膏胶带 | 1.25cm*2.3m | 否 |  | 100 | 卷 |  |  | 新乡外总
104 | 塑料绳 | 塑料 | 否 |  | 100 | 卷 |  |  | 新乡外总
105 | 乙醇 | 95% 2500ml | 是 |  | 100 | 桶 |  |  | 新乡外总
106 | 厚玻璃瓶 | 2000ml带盖 | 否 |  | 20 | 个 |  |  | 新乡外总
107 | 棉签 | 20支/包 | 否 |  | 100 | 包 |  |  | 新乡外总
108 | 石蜡油 | 玻璃瓶装 | 否 |  | 10 | 瓶 |  |  | 新乡外总
109 | 2号电池 | 南孚 | 否 |  | 48 | 节 |  |  | 新乡外总
110 | 新洁尔灭 | 塑料瓶装 | 否 |  | 100 | 瓶 |  |  | 新乡外总
111 | 硫化钠 | 塑料瓶装 | 否 |  | 40 | 瓶 |  |  | 新乡外总
112 | 生理盐水 | 500ml软塑料瓶装 | 否 |  | 500 | 瓶 |  |  | 新乡外总
113 | 20ml注射器 | 20ml | 否 |  | 3000 | 支 |  |  | 新乡外总
114 | 碘伏消毒液 | 塑料瓶装 | 否 |  | 100 | 瓶 |  |  | 新乡外总
115 | 三角巾 | 医用包扎 | 否 |  | 50 | 块 |  |  | 新乡外总
116 | 手消毒凝胶 | 瓶装 | 否 |  | 20 | 瓶 |  |  | 新乡外总
117 | 一次性水杯 | 每包50个 | 否 |  | 5 | 包 |  |  | 新乡诊断
118 | 文件夹 | 得力牌 | 否 |  | 10 | 个 |  |  | 新乡诊断
119 | 水笔（红） | 晨光 | 否 |  | 20 | 支 |  |  | 新乡诊断
120 | 水笔（黑） | 晨光 | 否 |  | 20 | 支 |  |  | 新乡诊断
121 | 白板笔（红） | 晨光 | 否 |  | 5 | 支 |  |  | 新乡诊断
122 | 白板笔（黑） | 晨光 | 否 |  | 5 | 支 |  |  | 新乡诊断
123 | 橡皮 | 晨光 | 否 |  | 6 | 个 |  |  | 新乡诊断
124 | 档案盒 | 得力牌240×318×56mm | 否 |  | 30 | 个 |  |  | 新乡诊断
125 | 便利贴 | 得力牌76*19mm,100张 | 否 |  | 20 | 个 |  |  | 新乡诊断
126 | 档案袋 | 得力牌24.2mm*34.2mm*4.7mm | 否 |  | 30 | 个 |  |  | 新乡诊断
127 | 小刀 | 得力牌 | 否 |  | 6 | 个 |  |  | 新乡诊断
128 | 笔记本 | 黑皮25K(A5) 155×220mm | 否 |  | 15 | 本 |  |  | 新乡诊断
129 | 水笔芯（红） | 晨光 | 否 |  | 20 | 支 |  |  | 新乡诊断
130 | 水笔芯（黑） | 晨光 | 否 |  | 20 | 支 |  |  | 新乡诊断
131 | 挂衣架 | 10钩以上、落地、铁质 | 否 |  | 2 | 个 |  |  | 新乡诊断
132 | 电池 | 南孚5号 | 否 |  | 30 | 节 |  |  | 新乡诊断
133 | 电池 | 南孚7号 | 否 |  | 350 | 节 |  |  | 新乡诊断
134 | 压舌板 | 一次性 | 否 |  | 6000 | 个 |  |  | 新乡诊断
135 | 体温单 | A4 | 否 |  | 3000 | 张 |  |  | 新乡诊断
136 | 垃圾袋 | 每卷50个 | 否 |  | 20 | 卷 |  |  | 新乡诊断
137 | 皂粉 | 超能，每袋500g | 否 |  | 10 | 袋 |  |  | 新乡诊断
138 | 毛巾 | 洁丽雅 | 否 |  | 20 | 条 |  |  | 新乡诊断
139 | 钟表 | 北极星 | 否 |  | 1 | 个 |  |  | 新乡诊断
140 | 棉签 | 每包20支 | 否 |  | 24000 | 支 |  |  | 新乡诊断
141 | 体温计 | 玻璃 | 否 |  | 50 | 支 |  |  | 新乡诊断
142 | 血压计 | XJ11D | 否 |  | 50 | 台 |  |  | 新乡诊断
143 | 笔式手电筒 | 小号 | 否 |  | 100 | 个 |  |  | 新乡诊断
144 | 软尺 | 150cm | 否 |  | 50 | 个 |  |  | 新乡诊断
145 | 直尺 | 30cm | 否 |  | 200 | 个 |  |  | 新乡诊断
146 | 心肺听诊二通连接线 | 巨成 | 否 |  | 50 | 根 |  |  | 新乡诊断
147 | 心肺听诊模拟人声卡 | 巨成 | 否 |  | 50 | 个 |  |  | 新乡诊断
148 | 心肺听诊模拟人听诊器 | 巨成 | 否 |  | 50 | 个 |  |  | 新乡诊断
149 | 叩诊锤 | 国标不锈钢 | 否 |  | 30 | 个 |  |  | 新乡诊断
150 | 医用分规 | 英雄 | 否 |  | 100 | 个 |  |  | 新乡诊断
151 | 橡皮 | 实验用 | 否 |  | 20 | 块 |  |  | 新乡诊断
152 | 音叉 | 128HZ上海手术器械厂 | 否 |  | 50 | 个 |  |  | 新乡诊断
153 | 心电图机 | ECG-2201G | 否 |  | 5 | 台 |  |  | 新乡诊断
154 | 心电图报告单 | A4 | 否 |  | 5500 | 张 |  |  | 新乡诊断
155 | 心电图纸 | 50mm*30m | 否 |  | 500 | 卷 |  |  | 新乡诊断
156 | 医用酒精 | 2000ml | 否 |  | 5 | 桶 |  |  | 新乡诊断
157 | 储物箱 | 40L,47*34*27(带盖，存放危险品) | 否 |  | 1 | 个 |  |  | 新乡诊断
158 | 医用棉球 | 小号，24小包/袋 | 否 |  | 8 | 袋 |  |  | 新乡诊断
159 | 卫生纸 | 心相印，每提10卷 | 否 |  | 30 | 提 |  |  | 新乡诊断
160 | 收纳盒（装心电图电线用） | 塑料带盖，底34*22*25cm | 否 |  | 10 | 个 |  |  | 新乡诊断
161 | 穿衣镜 | 落地镜，160*50cm | 否 |  | 2 | 个 |  |  | 新乡诊断
162 | 硬盘 | 西部数据，2T | 否 |  | 1 | 个 |  |  | 新乡诊断
163 | 抹布 | 30*30cm | 否 |  | 30 | 条 |  |  | 新乡诊断
164 | 水笔（红） | 晨光 | 否 |  | 10 | 支 |  |  | 平原诊断
165 | 水笔（黑） | 晨光 | 否 |  | 10 | 支 |  |  | 平原诊断
166 | 白板笔（红） | 晨光 | 否 |  | 5 | 支 |  |  | 平原诊断
167 | 白板笔（黑） | 晨光 | 否 |  | 5 | 支 |  |  | 平原诊断
168 | 白板擦 | 晨光 | 否 |  | 5 | 个 |  |  | 平原诊断
169 | 一次性水杯 | 每包50个 | 否 |  | 3 | 包 |  |  | 平原诊断
170 | 水笔芯（红） | 晨光 | 否 |  | 20 | 支 |  |  | 平原诊断
171 | 水笔芯（黑） | 晨光 | 否 |  | 20 | 支 |  |  | 平原诊断
172 | 棉签 | 每包20支 | 否 |  | 13500 | 支 |  |  | 平原诊断
173 | 电池 | 南孚7号 | 否 |  | 150 | 节 |  |  | 平原诊断
174 | 压舌板 | 一次性 | 否 |  | 5000 | 个 |  |  | 平原诊断
175 | 笔式手电筒 | 小号 | 否 |  | 30 | 个 |  |  | 平原诊断
176 | 直尺 | 30cm | 否 |  | 50 | 个 |  |  | 平原诊断
177 | 体温单 | A4 | 否 |  | 1500 | 张 |  |  | 平原诊断
178 | 饱和甘汞电极 | 悦丰酸度计配（PHS-3E） | 否 |  | 20 | 个 |  |  | 药学综合实验室
179 | 梨形分液漏斗 | 250ml | 否 | 聚四氟乙烯活塞 | 60 | 个 |  |  | 药学综合实验室
180 | 乳胶管 | 6*9 | 否 |  | 5 | 包 |  |  | 药学综合实验室
181 | 恒压滴液漏斗 | 60ml*24# | 否 |  | 60 | 个 |  |  | 药学综合实验室
182 | 具塞量筒 | 50ml | 否 |  | 100 | 个 |  |  | 药学综合实验室
183 | 研钵 | Ф90 | 否 |  | 200 | 个 |  |  | 药学综合实验室
184 | 滴管 | 15cm | 否 |  | 200 | 个 |  |  | 药学综合实验室
185 | 烧杯 | 50 | 否 | 蜀牛 | 100 | 个 |  |  | 药学综合实验室
186 | 烧杯 | 100 | 否 | 蜀牛 | 100 | 个 |  |  | 药学综合实验室
187 | 烧杯 | 250 | 否 | 蜀牛 | 100 | 个 |  |  | 药学综合实验室
188 | 玻璃棒 | 10mm*30 | 否 |  | 100 | 个 |  |  | 药学综合实验室
189 | 螺口温度计套管 | 24# | 否 |  | 30 | 个 |  |  | 药学综合实验室
190 | 玻璃标准塞 | 24# | 否 |  | 30 | 个 |  |  | 药学综合实验室
191 | 温度计 | 0~200度 | 否 |  | 50 | 个 |  |  | 药学综合实验室
192 | 弯形抽气接头 | 24# | 否 |  | 30 | 个 |  |  | 药学综合实验室
193 | 直形冷凝管 | 24# | 否 |  | 20 | 个 |  |  | 药学综合实验室
194 | 蒸馏头 | 上下口均为24# | 否 |  | 20 | 个 |  |  | 药学综合实验室
195 | 真空尾接管 | 上下口均为24# | 否 |  | 20 | 个 |  |  | 药学综合实验室
196 | 层析柱 | 24#，直径2.5cm，非砂芯 | 否 |  | 30 | 个 |  |  | 药学综合实验室
197 | 弯形抽气接头 | 24#，带耳朵 | 否 |  | 30 | 个 |  |  | 药学综合实验室
198 | 试剂瓶 | 白广口30ml | 否 |  | 100 | 个 |  |  | 药学综合实验室
199 | 试剂瓶 | 棕广口30ml | 否 |  | 100 | 个 |  |  | 药学综合实验室
200 | 定性滤纸 | Ф7cm | 否 |  | 100 | 盒 |  |  | 药学综合实验室
201 | 一次性乳胶手套 | 中号 | 否 | 厚实耐用 | 1000 | 付 |  |  | 药学综合实验室
202 | 一次性乳胶手套 | 大号 | 否 | 厚实耐用 | 1000 | 付 |  |  | 药学综合实验室
203 | PE手套 | 100只/袋 | 否 | 厚实耐用 | 10 | 袋 |  |  | 药学综合实验室
204 | 一次性口罩 | 50个/包 | 否 |  | 10 | 包 |  |  | 药学综合实验室
205 | 医用纱布 | 8米长*0.82米宽 | 否 |  | 10 | 包 |  |  | 药学综合实验室
206 | 医用脱脂棉 | 500g | 否 |  | 2 | 包 |  |  | 药学综合实验室
207 | 医用棉球 |  | 否 |  | 3 | 包 |  |  | 药学综合实验室
208 | 一次性注射器 | 1ml | 否 |  | 250 | 支 |  |  | 药学综合实验室
209 | 一次性注射器 | 2.5ml | 否 |  | 200 | 支 |  |  | 药学综合实验室
210 | 一次性注射器 | 5ml | 否 |  | 150 | 支 |  |  | 药学综合实验室
211 | 一次性注射器 | 10ml | 否 |  | 100 | 支 |  |  | 药学综合实验室
212 | 耳缘静脉针 |  | 否 |  | 100 | 个 |  |  | 药学综合实验室
213 | 离心管 | 5ml | 否 | 螺口，带刻度 | 2000 | 个 |  |  | 药学综合实验室
214 | 毛巾 | 30cm*70cm | 否 |  | 30 | 条 |  |  | 药学综合实验室
215 | 强力粘钩 | 承重2.5kg以上 | 否 |  | 30 | 个 |  |  | 药学综合实验室
216 | 垃圾袋 | 带提手 | 否 | 结实耐用 | 200 | 个 |  |  | 药学综合实验室
217 | 卫生纸 | 10卷/包 | 否 |  | 10 | 包 |  |  | 药学综合实验室
218 | 滴管胶帽 | 橡胶质地好 | 否 |  | 400 | 个 |  |  | 药学综合实验室
219 | 容量瓶 | 25ml | 否 |  | 100 | 个 |  |  | 药学综合实验室
220 | 容量瓶 | 50ml | 否 |  | 100 | 个 |  |  | 药学综合实验室
221 | 粗滤纸 | 100张/包 | 否 |  | 3 | 包 |  |  | 药学综合实验室
222 | 绒布 | 加厚 | 否 | 盖仪器用 | 100 | 米 |  |  | 药学综合实验室
223 | 离心管 | 10ml | 否 | 螺口，带刻度 | 100 | 个 |  |  | 药学综合实验室
224 | 离心管 | 15ml | 否 | 螺口，带刻度 | 100 | 个 |  |  | 药学综合实验室
225 | 枪头 | 10ul（1000个/包） | 否 | 配大龙加样枪 | 2 | 包 |  |  | 药学综合实验室
226 | 枪头 | 100ul（1000个/包） | 否 | 配大龙加样枪 | 2 | 包 |  |  | 药学综合实验室
227 | 加液枪 | 1ul-10ul | 否 | 大龙 | 5 | 把 |  |  | 药学综合实验室
228 | 加液枪 | 10ul-100ul | 否 | 大龙 | 5 | 把 |  |  | 药学综合实验室
229 | 婴儿秤 | 10kg | 否 |  | 3 | 个 |  |  | 药学综合实验室
230 | 兔固定箱 | 46cm*18cm*18cm | 否 |  | 6 | 个 |  |  | 药学综合实验室
231 | 转篮 | 配智能溶出度仪ZRC-6ST使用 | 否 |  | 20 | 个 |  |  | 药学综合实验室
232 | 透析袋 | 载留分子量为8000-10000 | 否 |  | 10 | 米 |  |  | 药学综合实验室
233 | 封口膜 | 10cm*38m | 否 |  | 1 | 盒 |  |  | 药学综合实验室
234 | 电炉丝 | 500w | 否 |  | 100 | 根 |  |  | 药学综合实验室
235 | pH复合电极 | 适用于PHS-3C/3TC | 否 |  | 30 | 个 |  |  | 药学综合实验室
236 | 双头记号笔 | 黑色，英雄牌 | 否 |  | 50 | 支 |  |  | 药学综合实验室
237 | 双头记号笔 | 红色，英雄牌 | 否 |  | 20 | 支 |  |  | 药学综合实验室
238 | 手术线 |  | 否 |  | 2 | 卷 |  |  | 药学综合实验室
239 | 粗绳9 | 棉质 | 否 |  | 5 | 卷 |  |  | 药学综合实验室
240 | 石英比色皿 | 10mm*10mm | 否 | 普析 | 20 | 盒 |  |  | 药学综合实验室
241 | 文件柜 | 1800mm*850mm | 否 |  | 1 | 个 |  |  | 药学综合实验室
242 | 7号电池 | 南孚 | 否 |  | 5 | 节 |  |  | 药学综合实验室
243 | 5号电池 | 南孚 | 否 |  | 10 | 节 |  |  | 药学综合实验室
244 | 双层小推车 |  | 否 | 结实、静音 | 2 | 个 |  |  | 药学综合实验室
245 | 垃圾袋 | 带提手 | 否 | 结实耐用 | 200 | 个 |  |  | 药学综合实验室
246 | 白板笔 | 黑色，10支/盒 | 否 |  | 2 | 盒 |  |  | 药学综合实验室
247 | 加压球 |  | 否 |  | 30 | 个 |  |  | 药学综合实验室
248 | 储液球 | 500ml，24# | 否 |  | 30 | 个 |  |  | 药学综合实验室
249 | 实验室柜锁 | 参照样品 | 否 |  | 30 | 个 |  |  | 药学综合实验室
250 | 静音氧气泵 | 单孔 | 否 |  | 10 | 个 |  |  | 药学综合实验室
251 | 称量纸 | 500张/包（150mm*150mm） | 否 |  | 10 | 包 |  |  | 药学综合实验室
252 | 卫生纸 | 10卷/提 三层 | 否 |  | 2 | 提 |  |  | 药理学实验室
253 | 透明皂 |  | 否 |  | 20 | 块 |  |  | 药理学实验室
254 | 黑色水笔 |  | 否 |  | 2 | 盒 |  |  | 药理学实验室
255 | 红色水笔 |  | 否 |  | 2 | 盒 |  |  | 药理学实验室
256 | 洗衣粉 | 250g | 否 |  | 5 | 袋 |  |  | 药理学实验室
257 | 多功能插线板 |  | 否 |  | 5 | 个 |  |  | 药理学实验室
258 | 一次性橡胶手套 | 中号 杨子 | 否 |  | 200 | 双 |  |  | 药理学实验室
259 | 头皮静脉针 | 4.5号、大包装 | 否 |  | 5 | 包 |  |  | 药理学实验室
260 | 头皮静脉针 | 5.5号、大包装 | 否 |  | 5 | 包 |  |  | 药理学实验室
261 | 一次性输液器 | 大包装 | 否 |  | 2 | 包 |  |  | 药理学实验室
262 | 丝线 | 10米 | 否 |  | 10 | 卷 |  |  | 药理学实验室
263 | 试管 | 10毫升 | 否 |  | 200 | 个 |  |  | 药理学实验室
264 | 试管架 |  | 否 |  | 30 | 个 |  |  | 药理学实验室
265 | 试管刷 |  | 否 |  | 20 | 个 |  |  | 药理学实验室
266 | 玻璃分针 |  | 否 |  | 100 | 个 |  |  | 药理学实验室
267 | 大鼠捉拿手套 |  | 否 |  | 30 | 个 |  |  | 药理学实验室
268 | 一次性注射器 | 20毫升 | 否 |  | 100 | 支 |  |  | 药理学实验室
269 | 一次性注射器 | 10毫升 | 否 |  | 100 | 支 |  |  | 药理学实验室
270 | 一次性注射器 | 5毫升 | 否 |  | 300 | 支 |  |  | 药理学实验室
271 | 一次性注射器 | 2.5毫升 | 否 |  | 300 | 支 |  |  | 药理学实验室
272 | 一次性注射器 | 1毫升 | 否 |  | 500 | 支 |  |  | 药理学实验室
273 | 医用脱脂棉球 | 大包装500g | 否 |  | 2 | 包 |  |  | 药理学实验室
274 | 医用纱布 | 大包装10米 | 否 |  | 4 | 包 |  |  | 药理学实验室
275 | 洗洁精 | 400毫升 | 否 |  | 5 | 瓶 |  |  | 药理学实验室
276 | 记号笔 | 红色 | 否 |  | 10 | 杆 |  |  | 药理学实验室
277 | 记号笔 | 黑色 | 否 |  | 10 | 杆 |  |  | 药理学实验室
278 | 标签纸 | 大、中、小各 | 否 |  | 10 | 张 |  |  | 药理学实验室
279 | 一次性口罩 |  | 否 |  | 200 | 个 |  |  | 药理学实验室
280 | 医用棉签 | 50*20包 | 否 |  | 2 | 包 |  |  | 药理学实验室
281 | 输液贴 |  | 否 |  | 2 | 包 |  |  | 药理学实验室
282 | 吉尔碘 |  | 否 |  | 5 | 瓶 |  |  | 药理学实验室
283 | 垃圾袋 | 中号 | 否 |  | 2 | 卷 |  |  | 药理学实验室
284 | 创可贴 |  | 否 |  | 100 | 个 |  |  | 药理学实验室
285 | 卫生纸 | 维达 | 否 |  | 5 | 提 |  |  | 生科实验室
286 | 拖把 | 老式手工棉线吸水拖把 | 否 |  | 10 | 个 |  |  | 生科实验室
287 | 直尺 | 30cm有机直尺 | 否 |  | 20 | 把 |  |  | 生科实验室
288 | 垃圾篓 | 30cm,8L，大号 | 否 |  | 6 | 个 |  |  | 生科实验室
289 | 笤帚 | 塑料，长81cm | 否 |  | 6 | 个 |  |  | 生科实验室
290 | 垃圾斗 | 塑料，62cm | 否 |  | 10 | 个 |  |  | 生科实验室
291 | 铅笔 | 2B铅笔 | 否 |  | 20 | 支 |  |  | 生科实验室
292 | 毛巾 | 500*200mm | 否 |  | 43 | 条 |  |  | 生科实验室
293 | 一次性纸杯 | 50个/包 | 否 |  | 10 | 包 |  |  | 生科实验室
294 | 粘钩 | 真空强力吸盘挂钩 | 否 |  | 10 | 个 |  |  | 生科实验室
295 | 电池 | 南孚5号 | 否 |  | 20 | 节 |  |  | 生科实验室
296 | 创可贴 | 云南白药，100片/盒 | 否 |  | 3 | 盒 |  |  | 生科实验室
297 | 透明胶带 | 5cm | 否 |  | 5 | 卷 |  |  | 生科实验室
298 | 电池 | 南孚7号 | 否 |  | 20 | 节 |  |  | 生科实验室
299 | 中性笔（黑） | 0.7子弹头 | 否 |  | 1 | 盒 |  |  | 生科实验室
300 | 黑色袋子 | 大于60cm*80cm | 否 |  | 10 | 包 |  |  | 生科实验室
301 | 生活垃圾袋 | 宽60cm*高55cm | 否 |  | 10 | 卷 |  |  | 生科实验室
302 | 医用垃圾袋 | 大号，黄色 | 否 |  | 10 | 包 |  |  | 生科实验室
303 | 胶水 | 得力牌 | 否 |  | 20 | 只 |  |  | 生科实验室
304 | 多孔插座 | 子弹头24孔 5米长 | 否 |  | 10 | 个 |  |  | 生科实验室
305 | 塑料衣架 | 艾仕可塑料防滑无痕衣架 | 否 |  | 20 | 个 |  |  | 生科实验室
306 | 中号长尾夹 | 得利8551 | 否 |  | 2 | 盒 |  |  | 生科实验室
307 | 硬皮笔记本 |  | 否 |  | 10 | 本 |  |  | 生科实验室
308 | 二氧化碳 |  | 否 |  | 260 | Ｌ |  |  | 生科实验室
309 | 液氮 |  | 否 |  | 400 | Ｌ |  |  | 生科实验室
310 | 载玻片 | 100片/盒 | 否 |  | 40 | 盒 |  |  | 生科实验室
311 | 盖玻片 | 18mm*18mm | 否 |  | 40 | 盒 |  |  | 生科实验室
312 | 擦镜纸 | 1X100 | 否 |  | 200 | 本 |  |  | 生科实验室
313 | 吸水纸 | 大张 | 否 |  | 20 | 张 |  |  | 生科实验室
314 | 火柴 | 4cm长 | 否 |  | 100 | 盒 |  |  | 生科实验室
315 | 脱脂棉 | 医用 500g | 否 |  | 10 | 包 |  |  | 生科实验室
316 | 一次性培养皿 | 90mm 50个/包 进口 | 否 |  | 20 | 包 |  |  | 生科实验室
317 | 试剂瓶（棕色） | 100mL | 否 |  | 6 | 个 |  |  | 生科实验室
318 | 滴管 | 3ml 塑料 | 否 |  | 3 | 包 |  |  | 生科实验室
319 | 牛角药匙 | 大号 | 否 |  | 10 | 个 |  |  | 生科实验室
320 | 棉线绳 | 粗 | 否 |  | 20 | 把 |  |  | 生科实验室
321 | pH试纸 | 4.5-10.0 | 否 |  | 3 | 包 |  |  | 生科实验室
322 | pH试纸 | 6.0-10.0 | 否 |  | 6 | 包 |  |  | 生科实验室
323 | pH试纸 | 2.0-9.0 | 否 |  | 3 | 包 |  |  | 生科实验室
324 | 三角瓶 | 250ml | 否 |  | 160 | 个 |  |  | 生科实验室
325 | 牛皮纸 | 250g | 否 |  | 12 | 张 |  |  | 生科实验室
326 | 标签纸 | 大号 | 否 |  | 30 | 张 |  |  | 生科实验室
327 | 记号笔 | 得力小双头，红色，10支/盒 | 否 |  | 6 | 盒 |  |  | 生科实验室
328 | 记号笔 | 得力小双头，黑色，10支/盒 | 否 |  | 12 | 盒 |  |  | 生科实验室
329 | 锡箔纸 | 30cm*10m | 否 |  | 3 | 盒 |  |  | 生科实验室
330 | 双层瓶 | 容积：25ml，高102mm | 否 |  | 5 | 瓶 |  |  | 生科实验室
331 | 手提式干粉灭火器（ABC） | 2公斤 | 是 |  | 3 | 个 |  |  | 生科实验室
332 | 手提式二氧化碳灭火器 | MT/2型 2公斤 | 是 |  | 3 | 个 |  |  | 生科实验室
333 | 防护服 | 凯麦斯2 CT2S428E 连体防化服 | 否 |  | 3 | 套 |  |  | 生科实验室
334 | 橡胶鞋 | Warrior/回力 | 否 |  | 3 | 双 |  |  | 生科实验室
335 | 乳胶手套 | 绒里 加厚 L号 | 否 |  | 3 | 双 |  |  | 生科实验室
336 | 纱布 | 300g/包 10米 | 否 |  | 20 | 包 |  |  | 生科实验室
337 | 微孔滤膜过滤器 | 200支/盒 | 否 |  | 1 | 盒 |  |  | 生科实验室
338 | 注射器 | 5ml | 否 |  | 90 | 支 |  |  | 生科实验室
339 | 棉球 | 250g/包 | 否 |  | 2 | 包 |  |  | 生科实验室
340 | 玻璃培养皿 | 直径100mm/个 | 否 |  | 150 | 个 |  |  | 生科实验室
341 | 容量瓶 | 1000ml | 否 |  | 10 | 个 |  |  | 生科实验室
342 | 容量瓶 | 100ml | 否 |  | 6 | 个 |  |  | 生科实验室
343 | 25cm细胞培养瓶（滤网） | 20个/包 | 否 | 康宁 | 10 | 包 |  |  | 生科实验室
344 | 75cm细胞培养瓶（滤网） | 5个/包 | 否 | 康宁 | 20 | 包 |  |  | 生科实验室
345 | 6孔细胞培养板 | 50个/箱 | 否 |  | 5 | 箱 |  |  | 生科实验室
346 | 10ml无菌移液管 | 50个/包 | 否 | 碧云天FCN110 | 10 | 包 |  |  | 生科实验室
347 | 3ml无菌移液管 | 50个/包 | 否 | 碧云天FPIP004 | 10 | 包 |  |  | 生科实验室
348 | 电动移液枪用移液管（25ml） | 25支/包，8包/箱 | 否 | 科进 | 1 | 箱 |  |  | 生科实验室
349 | 电动移液枪用移液管（10ml） | 5ml血清移液管 | 否 | 科进 | 5 | 箱 |  |  | 生科实验室
350 | 电动移液枪用移液管（5ml） | 10ml血清移液管 | 否 | 科进 | 5 | 箱 |  |  | 生科实验室
351 | 50ml离心管 | 50ml锥形离心管，9500g，PP，灭菌，带架 | 否 | 科进 | 3 | 箱 |  |  | 生科实验室
352 | 15ml离心管 | 15ml锥形离心管，8000g，PP，灭菌，带架 | 否 | 科进 | 5 | 箱 |  |  | 生科实验室
353 | 1.5ml离心管 | 1.5ml微量离心管，无色，超清晰，带刻度 | 否 | 金麦克 | 1 | 箱 |  |  | 生科实验室
354 | 广口瓶 | 2L 兰丝口 | 否 |  | 6 | 个 |  |  | 生科实验室
355 | 洗瓶 | 塑料，500ml | 否 |  | 20 | 支 |  |  | 生科实验室
356 | 量筒 | 250ml | 否 |  | 6 | 个 |  |  | 生科实验室
357 | 不锈钢托盘 | 40*60cm | 否 |  | 10 | 个 |  |  | 生科实验室
358 | 试管刷 |  | 否 |  | 20 | 个 |  |  | 生科实验室
359 | 烧杯刷 |  | 否 |  | 20 | 个 |  |  | 生科实验室
360 | 84消毒液 | 500ml | 否 |  | 10 | 瓶 |  |  | 生科实验室
361 | 洗衣液 | 2L | 否 | 蓝月亮 | 2 | 桶 |  |  | 生科实验室
362 | 洗洁精 | 500ML | 否 | 立白 | 10 | 瓶 |  |  | 生科实验室
363 | 洗衣粉 | 1kg/袋 | 否 | 汰渍 | 10 | 袋 |  |  | 生科实验室
364 | 洗手液 | 500g 洁芙柔凝胶 | 否 | 洁肤柔抗菌洗手液 | 20 | 瓶 |  |  | 生科实验室
365 | 洗手液 | 500G | 否 | 蓝月亮 | 5 | 瓶 |  |  | 生科实验室
366 | 香皂 |  | 否 | 舒肤佳 | 10 | 块 |  |  | 生科实验室
367 | 肥皂盒 |  | 否 |  | 10 | 个 |  |  | 生科实验室
368 | 肥皂 |  | 否 | 汰渍 | 10 | 块 |  |  | 生科实验室
369 | 解剖器材 | 解剖针13.5cm，解剖剪18cm直头，手术刀（刀柄带刀片）23号，敷料镊子18cm直头无钩，眼科镊子10cm直头无钩，眼科剪10cm直头 | 否 |  | 200 | 套 |  |  | 生科实验室
370 | 手术刀片 | 23号，10片/包 | 否 |  | 20 | 包 |  |  | 生科实验室
371 | 手术刀片 | 10号，10片/包 | 否 |  | 20 | 包 |  |  | 生科实验室
372 | 去污粉 | 500g/袋 | 否 |  | 10 | 袋 |  |  | 生科实验室
373 | 放大镜 | 手持式，30倍 | 否 |  | 20 | 个 |  |  | 生科实验室
374 | 蒸锅 | 苏泊尔，带篦子，直径30cm | 否 |  | 2 | 个 |  |  | 生科实验室
375 | 布氏漏斗 | 口径8cm | 否 |  | 10 | 个 |  |  | 生科实验室
376 | 营养土 | 5kg/包 | 否 |  | 4 | 包 |  |  | 生科实验室
377 | 具塞试管（25ml） | 25ml | 否 |  | 100 | 支 |  |  | 生科实验室
378 | 精密pH试纸（2.0-9.0） |  | 否 |  | 10 | 本 |  |  | 生科实验室
379 | 一次性滴管 | 3ml | 否 |  | 5 | 包 |  |  | 生科实验室
380 | 纱布 | 10n | 否 |  | 10 | 米 |  |  | 生科实验室
381 | 50ml注射器 | 50ml | 否 |  | 30 | 支 |  |  | 生科实验室
382 | 无菌培养容器封口膜 | 12*12cm（透明，乳白色） | 否 |  | 5 | 50张/包 |  |  | 生科实验室
383 | 橡皮筋 |  | 否 |  | 2 | 盒 |  |  | 生科实验室
384 | 离心管 | 10ml | 否 |  | 3 | 100支/包 |  |  | 生科实验室
385 | 25ml试管架 | 24孔 | 否 |  | 20 | 个 |  |  | 生科实验室
386 | 牙签 | 5cm | 否 |  | 20 | 包 |  |  | 生科实验室
387 | 一次性吸管 | 5ml | 否 |  | 92 | 个 |  |  | 生科实验室
388 | 酒精灯 |  | 否 |  | 20 | 个 |  |  | 生科实验室
389 | 注射器 | 5ml | 否 |  | 220 | 个 |  |  | 生科实验室
390 | 印章用品特大印台 红色 | 25x21x3cm | 否 |  | 10 | 台 |  |  | 生科实验室
391 | 原子印油 | 10ml | 否 |  | 40 | 支 |  |  | 生科实验室
392 | 海绵 | 2m*1m | 否 |  | 1 | 块 |  |  | 生科实验室
393 | 牙签盒 |  | 否 |  | 20 | 个 |  |  | 生科实验室
394 | 玻璃标本瓶直筒形 | 上口径6.8cm，下口径7.2cm,直径6cm，高度含盖27.5cm | 否 |  | 20 | 个 |  |  | 生科实验室
395 | 玻璃标本瓶直筒形 | 上口径10cm，下口径9cm,直径10.5cm，高度含盖33.5cm | 否 |  | 30 | 个 |  |  | 生科实验室
396 | 玻璃标本瓶直筒形 | 上口径13cm，下口径12cm,直径14cm，高度含盖50cm | 否 |  | 20 | 个 |  |  | 生科实验室
397 | 玻璃标本瓶直筒形 | 上口径6.8cm，下口径7.5cm,直径6cm，高度含盖33.5cm | 否 |  | 20 | 个 |  |  | 生科实验室
398 | 纱布 | 10m | 否 |  | 2 | 包 |  |  | 生科实验室
399 | 白板笔 | 红 | 否 |  | 20 | 支 |  |  | 医工实验室
400 | 白板笔 | 黑 | 否 |  | 20 | 支 |  |  | 医工实验室
401 | 白板笔 | 蓝 | 否 |  | 20 | 支 |  |  | 医工实验室
402 | 白板擦 | 通用 | 否 |  | 20 | 个 |  |  | 医工实验室
403 | 擦布 | 通用 | 否 |  | 50 | 个 |  |  | 医工实验室
404 | lcd液晶屏模块 | TFT02RSC050_01NN | 否 |  | 2 | 个 |  |  | 医工实验室
405 | ECG开发套件 | ADS1299EEGFE-PDK | 否 |  | 1 | 个 |  |  | 医工实验室
406 | UPS不间断电源 | SVC | 否 |  | 4 | 个 |  |  | 医工实验室
407 | 小喇叭 | 扬声器/直径5cm | 否 |  | 50 | 个 |  |  | 医工实验室
408 | 七段译码器 | CC4511 | 否 |  | 100 | 个 |  |  | 医工实验室
409 | 二极管 | 1N4148 | 否 |  | 100 | 个 |  |  | 医工实验室
410 | 集成芯片 | 74LS00 | 否 |  | 100 | 个 |  |  | 医工实验室
411 | 集成芯片 | 74LS20 | 否 |  | 100 | 个 |  |  | 医工实验室
412 | 电阻 | 100K | 否 |  | 100 | 个 |  |  | 医工实验室
413 | 电阻 | 10K | 否 |  | 100 | 个 |  |  | 医工实验室
414 | 铅笔 | 2H | 否 |  | 50 | 个 |  |  | 医工实验室
415 | 铅笔 | HB | 否 |  | 50 | 个 |  |  | 医工实验室
416 | 铅笔 | 2B | 否 |  | 50 | 个 |  |  | 医工实验室
417 | 圆规 | 通用 | 否 |  | 50 | 个 |  |  | 医工实验室
418 | 圆规铅 | 2.0mm | 否 |  | 25 | 个 |  |  | 医工实验室
419 | XH红白排线 | 8p | 否 |  | 50 | 个 |  |  | 医工实验室
420 | 锉刀 | 半圆挫10寸 | 否 |  | 50 | 个 |  |  | 医工实验室
421 | 锉刀 | 扁锉8寸 | 否 |  | 50 | 个 |  |  | 医工实验室
422 | 锉刀 | 扁锉12寸 | 否 |  | 50 | 个 |  |  | 医工实验室
423 | 圆钢 | 直径32mm | 否 |  | 10 | 米 |  |  | 医工实验室
424 | 圆钢 | 直径12mm | 否 |  | 20 | 米 |  |  | 医工实验室
425 | 微型开孔器套装 | 150PCS迷你麻花钻吹塑盒装 0.4-3.2mm小钻头 | 否 |  | 5 | 盒 |  |  | 医工实验室
426 | 钻头 | 7mm | 否 |  | 5 | 盒 |  |  | 医工实验室
427 | 钻头 | 8mm | 否 |  | 5 | 盒 |  |  | 医工实验室
428 | 钻头 | 12mm | 否 |  | 5 | 盒 |  |  | 医工实验室
429 | 玻璃培养皿 | 90mm | 否 |  | 15 | 个 |  |  | 医工实验室
430 | 自喷漆 | 黑 | 否 |  | 2 | 个 |  |  | 医工实验室
431 | 卫生纸 | 维达 | 否 |  | 100 | 卷 |  |  | 医工实验室
432 | 保险管 | 0.5A | 否 |  | 2 | 盒 |  |  | 医工实验室
433 | 电子教鞭 | 得力 | 否 |  | 20 | 套 |  |  | 医工实验室
434 | 三棱镜 | 100mm | 否 |  | 16 | 个 |  |  | 医工实验室
435 | 5号电池 | 南孚电池 | 否 |  | 200 | 节 |  |  | 医工实验室
436 | 7号电池 | 南孚电池 | 否 |  | 100 | 节 |  |  | 医工实验室
437 | 医用橡皮膏 | 2.5cm A类 | 否 |  | 13 | 个 |  |  | 医工实验室
438 | 医用橡皮膏 | 6.5cm A类 | 否 |  | 13 | 个 |  |  | 医工实验室
439 | 纽扣电池 | AG13 357A | 否 |  | 50 | 个 |  |  | 医工实验室
440 | 保险丝座 | 5*20mm | 否 |  | 100 | 个 |  |  | 医工实验室
441 | 锯条 | 中齿18T | 否 |  | 500 | 个 |  |  | 医工实验室
442 | 心电图纸 | 210mm*140mm-20m 带格 | 否 |  | 50 | 卷 |  |  | 医工实验室
443 | 电池 | 3v CR17345 | 否 |  | 20 | 节 |  |  | 医工实验室
444 | 电池 | 9v CR-V9 | 否 |  | 50 | 节 |  |  | 医工实验室
445 | 坐标纸 | A3 | 否 |  | 300 | 张 |  |  | 医工实验室
446 | 金属小球 | 直径16mm | 否 |  | 40 | 个 |  |  | 医工实验室
447 | 奥氏粘度计 | 1831 | 否 |  | 50 | 个 |  |  | 医工实验室
448 | 奥氏粘度计支架 | 1831 | 否 |  | 50 | 个 |  |  | 医工实验室
449 | STC89C52单片机实验开发板套件 | 普中科技单片机实验开发板 | 否 |  | 40 | 套 |  |  | 医工实验室
450 | led显示屏 | 25cm*41cm | 否 |  | 10 | 个 |  |  | 医工实验室
451 | 51智能小车 | XB-2S单片机开发板 | 否 |  | 10 | 套 |  |  | 医工实验室
452 | 数码管 | KYX-3461BS | 否 |  | 10 | 个 |  |  | 医工实验室
453 | 心电传感器 | HKD-10C | 否 |  | 20 | 个 |  |  | 医工实验室
454 | 按键 | 6*6*4.3-20mm | 否 |  | 12 | 个 |  |  | 医工实验室
455 | 心率传感器 | HKX-08A | 否 |  | 20 | 个 |  |  | 医工实验室
456 | 电源自锁开关 | 4脚 | 否 |  | 10 | 个 |  |  | 医工实验室
457 | 晶振 | 12M | 否 |  | 10 | 个 |  |  | 医工实验室
458 | 按键 | 6*6 | 否 |  | 50 | 个 |  |  | 医工实验室
459 | 稳压源 | TL431 | 否 |  | 10 | 个 |  |  | 医工实验室
460 | 电源插口 | DC | 否 |  | 10 | 个 |  |  | 医工实验室
461 | 编码芯片 | SC2262 | 否 |  | 10 | 个 |  |  | 医工实验室
462 | 解码芯片 | SC2272 | 否 |  | 10 | 个 |  |  | 医工实验室
463 | 发射/接收模块 | 315M | 否 |  | 20 | 个 |  |  | 医工实验室
464 | 继电器 | SRD-05VDC-SL-C | 否 |  | 20 | 个 |  |  | 医工实验室
465 | 开关 | 拨动开关 | 否 |  | 10 | 个 |  |  | 医工实验室
466 | 电感 | 3.5*3.5T*0.7 | 否 |  | 10 | 个 |  |  | 医工实验室
467 | 轻触按键开关 | 6*6*9mm | 否 |  | 20 | 个 |  |  | 医工实验室
468 | 数字万年历套件 | DIY | 否 |  | 100 | 个 |  |  | 医工实验室
469 | 晶振 | 11.0592M | 否 |  | 10 | 个 |  |  | 医工实验室
470 | usb充电线 | 1.5m | 否 |  | 10 | 个 |  |  | 医工实验室
471 | 电极片 | 40*40mm | 否 |  | 20 | 个 |  |  | 医工实验室
472 | 电极输出线 | 1.5m | 否 |  | 10 | 个 |  |  | 医工实验室
473 | 电疗输出插座 | 直插式 | 否 |  | 10 | 个 |  |  | 医工实验室
474 | 存储芯片 | 24C02 | 否 |  | 10 | 个 |  |  | 医工实验室
475 | 继电器 | Relay | 否 |  | 10 | 个 |  |  | 医工实验室
476 | LED电子时钟制作套件 | DIY 电子 | 否 |  | 100 | 个 |  |  | 医工实验室
477 | 液晶 | LCD1602 | 否 |  | 10 | 个 |  |  | 医工实验室
478 | 电源接口 | Header 2 | 否 |  | 10 | 个 |  |  | 医工实验室
479 | 按键 | SW-PB | 否 |  | 100 | 个 |  |  | 医工实验室
480 | 电源开关 | sw-灰色 | 否 |  | 10 | 个 |  |  | 医工实验室
481 | 音箱套件 | 电子制作DIY | 否 |  | 20 | 个 |  |  | 医工实验室
482 | 半双工对讲机套件 | DIY 电子制作 | 否 |  | 100 | 个 |  |  | 医工实验室
483 | 单片机 | U1 | 否 |  | 10 | 个 |  |  | 医工实验室
484 | LCD1602液晶显示器 | LCD1602 | 否 |  | 10 | 个 |  |  | 医工实验室
485 | USB摄像头 | 线长4M | 否 |  | 20 | 个 |  |  | 医工实验室
486 | 血压计套件 | 欧姆龙 | 否 |  | 6 | 个 |  |  | 医工实验室
487 | Header | Header 4， 4-Pin | 否 |  | 10 | 个 |  |  | 医工实验室
488 | 气体传感器 | MQ-5 | 否 |  | 10 | 个 |  |  | 医工实验室
489 | 按键6X6X5MM | SW-PB | 否 |  | 20 | 个 |  |  | 医工实验室
490 | 自锁开关 | SWITCH | 否 |  | 10 | 个 |  |  | 医工实验室
491 | USB转DC电源线 | 3.5mm | 否 |  | 10 | 个 |  |  | 医工实验室
492 | 单片机 | AT89S52 | 否 |  | 10 | 个 |  |  | 医工实验室
493 | 单片机座 | DIP_40 | 否 |  | 10 | 个 |  |  | 医工实验室
494 | 三极管 | 8550 | 否 |  | 10 | 个 |  |  | 医工实验室
495 | 红色发光二极管 | Ф5mm | 否 |  | 10 | 个 |  |  | 医工实验室
496 | 绿色发光二极管 | Ф5mm | 否 |  | 10 | 个 |  |  | 医工实验室
497 | 黄色发光二极管 | Ф5mm | 否 |  | 10 | 个 |  |  | 医工实验室
498 | 瓷片电容 | 20P | 否 |  | 10 | 个 |  |  | 医工实验室
499 | 红色发光二极管 | Ф3mm | 否 |  | 10 | 个 |  |  | 医工实验室
500 | 自锁开关 | 6脚 | 否 |  | 10 | 个 |  |  | 医工实验室
501 | 按键 | 6*6*4.3-20mm | 否 |  | 10 | 个 |  |  | 医工实验室
502 | 红外热电释传感器 | HC-SR501 | 否 |  | 10 | 个 |  |  | 医工实验室
503 | 万能板 | 7cm*9cm | 否 |  | 10 | 个 |  |  | 医工实验室
504 | 滑动变阻器 | 10k | 否 |  | 10 | 个 |  |  | 医工实验室
505 | 液晶显示器 | 1602 | 否 |  | 10 | 个 |  |  | 医工实验室
506 | 温度传感器 | 18B20 | 否 |  | 10 | 个 |  |  | 医工实验室
507 | 三极管 | 8550 | 否 |  | 10 | 个 |  |  | 医工实验室
508 | 单片机 | AT89S51 | 否 |  | 10 | 个 |  |  | 医工实验室
509 | 数码管 | SMG04_1 | 否 |  | 10 | 个 |  |  | 医工实验室
510 | 三极管 | S9012 | 否 |  | 50 | 个 |  |  | 医工实验室
511 | 自锁开关 | 6脚 | 否 |  | 10 | 个 |  |  | 医工实验室
512 | 单片机 | STC89C52 | 否 |  | 10 | 个 |  |  | 医工实验室
513 | 温度传感器 | DS18B20 | 否 |  | 10 | 个 |  |  | 医工实验室
514 | 液晶显示屏 | LCD1602 | 否 |  | 10 | 个 |  |  | 医工实验室
515 | 三极管 | S9012 | 否 |  | 10 | 个 |  |  | 医工实验室
516 | 自锁开关 | 6脚 | 否 |  | 10 | 个 |  |  | 医工实验室
517 | 单片机 | STC89C52 | 否 |  | 10 | 个 |  |  | 医工实验室
518 | 温湿度传感器 | DHT11 | 否 |  | 10 | 个 |  |  | 医工实验室
519 | 光敏电阻 | 5M | 否 |  | 10 | 个 |  |  | 医工实验室
520 | 贴片电阻 | 4.7M | 否 |  | 10 | 个 |  |  | 医工实验室
521 | 贴片电阻 | 820K | 否 |  | 10 | 个 |  |  | 医工实验室
522 | 可调电阻 | 314M | 否 |  | 10 | 个 |  |  | 医工实验室
523 | 三极管 | NPN型 | 否 |  | 10 | 个 |  |  | 医工实验室
524 | 三极管 | PNP型 | 否 |  | 20 | 个 |  |  | 医工实验室
525 | 二极管 | 1N4148 | 否 |  | 30 | 个 |  |  | 医工实验室
526 | 行程开关 | 25V | 否 |  | 20 | 个 |  |  | 医工实验室
527 | 自锁开关 | 6脚 | 否 |  | 10 | 个 |  |  | 医工实验室
528 | SC2262/SC2272脚座 | DIP-18 | 否 |  | 20 | 个 |  |  | 医工实验室
529 | 插针 | 常规 | 否 |  | 20 | 个 |  |  | 医工实验室
530 | 继电器 | SRD-05VDC-SL-C | 否 |  | 20 | 个 |  |  | 医工实验室
531 | 呼吸传感器 | MPS-2108-100GC | 否 |  | 20 | 个 |  |  | 医工实验室
532 | 霍尔传感器 | 4线制 | 否 |  | 20 | 个 |  |  | 医工实验室
533 | 指示灯 | 蓝 | 否 |  | 20 | 个 |  |  | 医工实验室
534 | 指示灯 | 黄 | 否 |  | 20 | 个 |  |  | 医工实验室
535 | 指示灯 | 红 | 否 |  | 20 | 个 |  |  | 医工实验室
536 | 无线可再生发射模块 | 315M | 否 |  | 20 | 个 |  |  | 医工实验室
537 | 无限可再生接收模块 | 315M | 否 |  | 10 | 个 |  |  | 医工实验室
538 | 接收芯片 | SC2272-M4 | 否 |  | 10 | 个 |  |  | 医工实验室
539 | 数字温度传感器 | TMP102AIDRLR TMP102 SOT563 | 否 |  | 20 | 个 |  |  | 医工实验室
540 | 心电传感器 | HKD-10B | 否 |  | 20 | 个 |  |  | 医工实验室
541 | 发射芯片 | SC2262 | 否 |  | 10 | 个 |  |  | 医工实验室
542 | USB电源线 | DC+5V | 否 |  | 10 | 个 |  |  | 医工实验室
543 | 直流电机 | 3v | 否 |  | 10 | 个 |  |  | 医工实验室
544 | 天线 | 23cm | 否 |  | 20 | 个 |  |  | 医工实验室
545 | 光电传感器 | Realplay | 否 |  | 20 | 个 |  |  | 医工实验室
546 | 颗粒灰尘传感器 | PM2.5 | 否 |  | 20 | 个 |  |  | 医工实验室
547 | 按键 | KEY | 否 |  | 50 | 个 |  |  | 医工实验室
548 | 灯 | LED | 否 |  | 10 | 个 |  |  | 医工实验室
549 | 自锁开关 | 六脚 | 否 |  | 10 | 个 |  |  | 医工实验室
550 | 三极管 | S8550 | 否 |  | 10 | 个 |  |  | 医工实验室
551 | 力敏传感器 | AMD-PRS002 | 否 |  | 20 | 个 |  |  | 医工实验室
552 | 脉搏传感器 | HK2000B | 否 |  | 20 | 个 |  |  | 医工实验室
553 | 显示器 | LCD12864 | 否 |  | 10 | 个 |  |  | 医工实验室
554 | AD芯片 | HX711 | 否 |  | 10 | 个 |  |  | 医工实验室
555 | USB电源 | POW | 否 |  | 10 | 个 |  |  | 医工实验室
556 | 传感器 | CZL-A | 否 |  | 10 | 个 |  |  | 医工实验室
557 | 电路板 | 腐蚀板 | 否 |  | 10 | 个 |  |  | 医工实验室
558 | 半导体制冷片 | 12V6A | 否 |  | 10 | 个 |  |  | 医工实验室
559 | 心音传感器 | HK-06C | 否 |  | 20 | 个 |  |  | 医工实验室
560 | 散热风扇 | 12V0.5A | 否 |  | 10 | 个 |  |  | 医工实验室
561 | 温控电路板 | W1209 | 否 |  | 10 | 个 |  |  | 医工实验室
562 | 电源线 | 250V10A | 否 |  | 10 | 个 |  |  | 医工实验室
563 | 开关电源 | 220V30A | 否 |  | 10 | 个 |  |  | 医工实验室
564 | 保温箱 | 30*26*35mm | 否 |  | 10 | 个 |  |  | 医工实验室
565 | 散热片 | 12*12*20mm | 否 |  | 10 | 个 |  |  | 医工实验室
566 | 密封胶 | 704 | 否 |  | 10 | 个 |  |  | 医工实验室
567 | 导热硅脂 |  | 否 |  | 10 | 个 |  |  | 医工实验室
568 | 铝箔纸 | 30*30*200mm | 否 |  | 10 | 个 |  |  | 医工实验室
569 | 独立按键 | SW-PB | 否 |  | 10 | 个 |  |  | 医工实验室
570 | 超声波接口 | Header 4 | 否 |  | 10 | 个 |  |  | 医工实验室
571 | 电源接口 | Header 2 | 否 |  | 10 | 个 |  |  | 医工实验室
572 | 电源开关 | sw-灰色 | 否 |  | 10 | 个 |  |  | 医工实验室
573 | 万用板 | 5*10 | 否 |  | 10 | 个 |  |  | 医工实验室
574 | USB转DC电源线 | 3.5cm | 否 |  | 10 | 个 |  |  | 医工实验室
575 | 数码管 | DS04 | 否 |  | 10 | 个 |  |  | 医工实验室
576 | 小晶振 | 32.768KHZ | 否 |  | 10 | 个 |  |  | 医工实验室
577 | 液晶显示屏 | LCD1602 | 否 |  | 10 | 个 |  |  | 医工实验室
578 | 三极管 | 9012 | 否 |  | 10 | 个 |  |  | 医工实验室
579 | 电源开关 | sw-灰色 | 否 |  | 10 | 个 |  |  | 医工实验室
580 | 温度传感器 | DS18B20 | 否 |  | 10 | 个 |  |  | 医工实验室
581 | 压力传感器 | 20KP | 否 |  | 20 | 个 |  |  | 医工实验室
582 | 时钟芯片 | DS1302 | 否 |  | 10 | 个 |  |  | 医工实验室
583 | DS18B20温度传感器 | DS18B20 | 否 |  | 20 | 个 |  |  | 医工实验室
584 | 液晶显示屏 | 128*64 | 否 |  | 20 | 个 |  |  | 医工实验室
585 | 液晶显示器 | LCD1602 | 否 |  | 20 | 个 |  |  | 医工实验室
586 | 放大器 | AD620 | 否 |  | 20 | 个 |  |  | 医工实验室
587 | 光电传感器 | ST188 | 否 |  | 20 | 个 |  |  | 医工实验室
588 | 芯片 | LM358 | 否 |  | 20 | 个 |  |  | 医工实验室
589 | 酒精传感器 | MQ-3 | 否 |  | 20 | 个 |  |  | 医工实验室
590 | IC座 | DIP40 | 否 |  | 20 | 个 |  |  | 医工实验室
591 | 万能版 | 9*15 | 否 |  | 20 | 个 |  |  | 医工实验室
592 | 数码管 | MT03621A | 否 |  | 20 | 个 |  |  | 医工实验室
593 | 发光二极管 | 红 | 否 |  | 20 | 个 |  |  | 医工实验室
594 | 三极管 | 黄 | 否 |  | 20 | 个 |  |  | 医工实验室
595 | 继电器 | MY2NJDC | 否 |  | 20 | 个 |  |  | 医工实验室
596 | CCD图像传感器 | RFJG23U3CC3LT-I | 否 |  | 20 | 个 |  |  | 医工实验室
597 | 超声波传感器 | 五针 | 否 |  | 20 | 个 |  |  | 医工实验室
598 | 按键 | 6*6*5 | 否 |  | 20 | 个 |  |  | 医工实验室
599 | 电源开关 | 8*8 | 否 |  | 20 | 个 |  |  | 医工实验室
600 | 电阻 | 22千欧 | 否 |  | 1000 | 个 |  |  | 医工实验室
601 | 滑动变阻器 | 100千欧 | 否 |  | 100 | 个 |  |  | 医工实验室
602 | 气敏传感器 | MQ | 否 |  | 20 | 个 |  |  | 医工实验室
603 | 橡皮 | 2B绘图橡皮 | 否 |  | 100 | 块 |  |  | 医工实验室
604 | 透明胶带 | 0.8cm | 否 |  | 70 | 卷 |  |  | 医工实验室
605 | A3工程画图纸 | 带图框竖图框 | 否 |  | 500 | 张 |  |  | 医工实验室
606 | A3工程画图纸 | 带图框横图框 | 否 |  | 500 | 张 |  |  | 医工实验室
607 | 自锁开关 | 6脚 | 否 |  | 100 | 个 |  |  | 医工实验室
608 | 拨动开关 | 实验室常用 | 否 |  | 100 | 个 |  |  | 医工实验室
609 | 电源USB插口 | 可捍在万用板上 | 否 |  | 100 | 个 |  |  | 医工实验室
610 | 晶体二极管 | 4017 | 否 |  | 150 | 个 |  |  | 医工实验室
611 | 单非门 | SN74AHC1G04或NLU1G04 | 否 |  | 150 | 个 |  |  | 医工实验室
612 | 集成芯片 | 74LS161 | 否 |  | 100 | 个 |  |  | 医工实验室
613 | 集成芯片 | 74LS191 | 否 |  | 100 | 个 |  |  | 医工实验室
614 | 记号笔 | 红色 | 否 |  | 10 | 支 |  |  | 生理教研室
615 | 记号笔 | 黑色 | 否 |  | 10 | 支 |  |  | 生理教研室
616 | 中性笔 | 红色 | 否 |  | 10 | 支 |  |  | 生理教研室
617 | 中性笔 | 黑色 | 否 |  | 10 | 支 |  |  | 生理教研室
618 | 办公室垃圾袋 | 亮涤牌 | 否 |  | 10 | 卷 |  |  | 生理教研室
619 | 白板笔 | 红色 | 否 |  | 8 | 个 |  |  | 生理教研室
620 | 白板笔 | 黑色 | 否 |  | 8 | 个 |  |  | 生理教研室
621 | 黑板擦 | 得力 | 否 |  | 4 | 套 |  |  | 生理教研室
622 | 眼科剪 | 直头全齿14cm上海手术器械厂型号J31050 | 否 | 上海手术器械厂 | 24 | 把 |  |  | 生理教研室
623 | 眼科镊 | 直头、尖14cm上海手术器械厂型号J21070 | 否 | 上海手术器械厂 | 24 | 把 |  |  | 生理教研室
624 | 弯头止血钳 | 18cm | 否 | 上海手术器械厂 | 30 | 把 |  |  | 生理教研室
625 | 直头止血钳 | 18cm | 否 | 上海手术器械厂 | 30 | 把 |  |  | 生理教研室
626 | 锌铜弓 | ZS0184 | 否 |  | 20 | 个 |  |  | 生理教研室
627 | 培养皿 | 玻璃90mm | 否 |  | 20 | 套 |  |  | 生理教研室
628 | 烧杯 | 100ml | 否 |  | 30 | 个 |  |  | 生理教研室
629 | 烧杯 | 3000ml | 否 |  | 3 | 个 |  |  | 生理教研室
630 | 长滴管 | 1mm | 否 |  | 100 | 根 |  |  | 生理教研室
631 | 滴管胶头 |  | 否 |  | 50 | 个 |  |  | 生理教研室
632 | 试管夹 | 木质 | 否 |  | 30 | 个 |  |  | 生理教研室
633 | 棉线 | 4号黑色 | 否 |  | 300 | 卷 |  |  | 生理教研室
634 | 医用脱脂纱布块 | 20*20cm 1*100 | 否 |  | 100 | 包 |  |  | 生理教研室
635 | 图钉 | 得力 | 否 |  | 20 | 盒 |  |  | 生理教研室
636 | 输液器 | 带针7号 | 否 |  | 5 | 包 |  |  | 生理教研室
637 | 头皮针 | 5号，医用注射 | 否 |  | 5 | 包 |  |  | 生理教研室
638 | 医用棉签 | 医用 50S | 否 |  | 30 | 包 |  |  | 生理教研室
639 | 注射器 | 5ml 150支 | 否 |  | 1 | 箱 |  |  | 生理教研室
640 | 注射器 | 20ml 100支 | 否 |  | 1 | 箱 |  |  | 生理教研室
641 | 注射器针头 | 6号 1*10 | 否 |  | 1 | 盒 |  |  | 生理教研室
642 | 注射器针头 | 7号 1*10 | 否 |  | 1 | 盒 |  |  | 生理教研室
643 | 兔绳 | 塑料绳 10米 | 否 |  | 50 | 卷 |  |  | 生理教研室
644 | 回形针 | 得力 | 否 |  | 5 | 盒 |  |  | 生理教研室
645 | 医用橡胶手套 | 7号 | 否 |  | 400 | 双 |  |  | 生理教研室
646 | 一次性薄膜手套 | 塑料 1*100杨子 | 否 |  | 100 | 包 |  |  | 生理教研室
647 | 一次性卫生口罩 | 医用 | 否 |  | 15 | 包 |  |  | 生理教研室
648 | 毛巾 | 洁丽雅 | 否 |  | 5 | 条 |  |  | 生理教研室
649 | 香皂盒 | 茶花 | 否 |  | 3 | 个 |  |  | 生理教研室
650 | 塑料袋 | 黑色 大 | 否 |  | 1500 | 个 |  |  | 生理教研室
651 | 肥皂 | 雕牌 | 否 |  | 5 | 块 |  |  | 生理教研室
652 | 香皂 | 舒肤佳 | 否 |  | 10 | 块 |  |  | 生理教研室
653 | 卫生纸 | 维达 1*10 400g | 否 |  | 3 | 包 |  |  | 生理教研室
654 | 抹布 |  | 否 |  | 20 | 条 |  |  | 生理教研室
655 | 试管刷 | 大号 | 否 |  | 5 | 个 |  |  | 生理教研室
656 | 洗洁精 | 立白 | 否 |  | 5 | 瓶 |  |  | 生理教研室
657 | 厕所刷 |  | 否 |  | 4 | 把 |  |  | 生理教研室
658 | 剪刀 | 大号，210mm | 否 | 计算机新乡校区、平原校区各1把 | 2 | 把 |  |  | 计算机教学中心
659 | 剪刀 | 小号，180mm | 否 | 计算机新乡校区、平原校区各1把 | 2 | 把 |  |  | 计算机教学中心
660 | 透明胶带 | 60mm*100y | 否 | 计算机平原校区 | 4 | 卷 |  |  | 计算机教学中心
661 | 燕尾夹 | 15mm，60只装 | 否 | 计算机平原校区 | 4 | 筒 |  |  | 计算机教学中心
662 | 燕尾夹 | 25mm，48只装 | 否 | 计算机平原校区 | 2 | 筒 |  |  | 计算机教学中心
663 | 电烙铁 | 936电焊台电烙铁工具套装 恒温调温防静电 （含松香、锡线、3只焊头、静电镊子、吸锡器、焊宝锡膏、原装插拔芯） | 否 | 计算机新乡校区1套、平原校区3套 | 4 | 套 |  |  | 计算机教学中心
664 | 网线钳 | 三堡 | 否 | 计算机新乡校区2把、平原校区1把 | 3 | 个 |  |  | 计算机教学中心
665 | 电池 | 南孚，5号 | 否 | 计算机平原校区 | 1 | 盒 |  |  | 计算机教学中心
666 | 剥线钳 | 规格: 6” 材质: 碳钢 | 否 | 计算机新乡校区1把、平原校区3把 | 4 | 把 |  |  | 计算机教学中心
667 | 电笔 |  | 否 | 计算机平原校区 | 4 | 把 |  |  | 计算机教学中心
668 | 万用表 | 型号：VC890C+ | 否 | 计算机平原校区 | 3 | 个 |  |  | 计算机教学中心
669 | 鼠标 | 双飞燕，usb接口 | 否 | 计算机平原校区30个，新乡校区140个 | 170 | 个 |  |  | 计算机教学中心
670 | 键盘 | 双飞燕，usb接口 | 否 | 计算机平原校区20个，新乡校区30个 | 50 | 个 |  |  | 计算机教学中心
671 | 插板 | 公牛，10位3孔，线长2.8米以上 | 否 | 计算机平原校区 | 20 | 个 |  |  | 计算机教学中心
672 | 网线 | TCL，六类，8铜，无氧铜 | 否 | 计算机新乡校区、平原校区各1箱 | 2 | 箱 |  |  | 计算机教学中心
673 | 网线 | TCL，超五类，8铜，无氧铜 | 否 | 计算机新乡校区、平原校区各1箱 | 2 | 箱 |  |  | 计算机教学中心
674 | 水晶头 | TCL，六类，RJ-45,100个装 | 否 | 计算机新乡校区、平原校区各1盒 | 2 | 盒 |  |  | 计算机教学中心
675 | 水晶头 | TCL，超五类，RJ-45,100个装 | 否 | 计算机新乡校区、平原校区各1盒 | 2 | 盒 |  |  | 计算机教学中心
676 | 硬盘 | 西部数据，SATA接口，7200转，2T | 否 | 计算机平原校区 | 15 | 块 |  |  | 计算机教学中心
677 | 硬盘 | 西部数据，SATA接口，7200转，1T | 否 | 计算机新乡校区5块，平原校区10块 | 15 | 块 |  |  | 计算机教学中心
678 | 硬盘 | 西部数据，SATA接口，7200转，500G | 否 | 计算机新乡校区20块、平原校区10块 | 30 | 块 |  |  | 计算机教学中心
679 | 网卡 | 8139 板载 PCI-E 千兆 | 否 | 计算机新乡校区 | 20 | 块 |  |  | 计算机教学中心
680 | 无线网卡 | TP-link USB 300M | 否 | 计算机新乡校区、平原校区各10块 | 10 | 块 |  |  | 计算机教学中心
681 | 移动硬盘 | 西部数据，USB3.0接口，1T | 否 | 计算机平原校区 | 5 | 块 |  |  | 计算机教学中心
682 | 医用橡胶外科手套 | 7号 | 否 | 准备实验用 | 200 | 副 |  |  | 解剖实验室
683 | 医用橡胶外科手套 | 7.5号 | 否 | 准备实验用 | 400 | 副 |  |  | 解剖实验室
684 | 医用橡胶外科手套 | 8号 | 否 | 准备实验用 | 400 | 副 |  |  | 解剖实验室
685 | 一次性手套 | 大号 | 否 | 准备实验用 | 600 | 付 |  |  | 解剖实验室
686 | 一次性手套 | 小号 | 否 | 准备实验用 | 600 | 付 |  |  | 解剖实验室
687 | 一次性手套 | 中号 | 否 | 准备实验用 | 600 | 付 |  |  | 解剖实验室
688 | 医用纱布 | 28*24，10m | 否 | 盖标本 | 10 | 包 |  |  | 解剖实验室
689 | 一次性手术衣 | 华帅 加厚 过塑 | 否 | 全过塑手术衣 | 30 | 个 |  |  | 解剖实验室
690 | 无水乙醇 | 500ml | 否 | 无 | 10 | 瓶 |  |  | 解剖实验室
691 | 碘伏 | 50ml | 否 | 塑装 | 10 | 瓶 |  |  | 解剖实验室
692 | 84消毒液 | 500ml/瓶 | 否 | 无 | 10 | 瓶 |  |  | 解剖实验室
693 | 75%乙醇 | 50ml/瓶 | 是 | 消毒 | 10 | 瓶 |  |  | 解剖实验室
694 | 杀虫气雾剂 | 品牌：雷达（Raid） | 否 | 灭蝇 | 20 | 瓶 |  |  | 解剖实验室
695 | 钢锯条 | 300*12.5*0.62mm | 否 | 标本制作 | 100 | 根 |  |  | 解剖实验室
696 | 逃生口罩 | 防甲醛，防雾霾 | 否 | 搬运尸体等用 | 10 | 个 |  |  | 解剖实验室
697 | 全身防水服 | 38,43,45各一44二 | 否 | 尸体搬运等 | 5 | 套 |  |  | 解剖实验室
698 | 洗洁精 | 立白，500ml/瓶 | 否 | 专业特殊 油腻洗涤 | 10 | 瓶 |  |  | 解剖实验室
699 | 塑料盆 | 特大号 | 否 | 清洗动物器官标本 | 10 | 个 |  |  | 解剖实验室
700 | 塑料桶 | 20L | 否 | 塑料 | 10 | 个 |  |  | 解剖实验室
701 | 毛巾 | 75cm*33cm | 否 | 专业特殊洗涤多 | 50 | 条 |  |  | 解剖实验室
702 | 洗手液 | 蓝月亮 | 否 | 无 | 30 | 瓶 |  |  | 解剖实验室
703 | 透明皂 | 雕牌，大块 | 否 | 专业特殊洗涤多 | 50 | 条 |  |  | 解剖实验室
704 | 香皂盒 | 双层 | 否 | 无 | 12 | 个 |  |  | 解剖实验室
705 | 洗衣粉 | 500克，加酶 | 否 | 专业特殊洗涤多 | 50 | 包 |  |  | 解剖实验室
706 | 扫帚 | 普通 | 否 | 卫生打扫 | 50 | 个 |  |  | 解剖实验室
707 | 垃圾铲 | 普通 | 否 | 无 | 10 | 个 |  |  | 解剖实验室
708 | 塑料垃圾袋 | 大号，黑色 | 否 | 耐酸碱 | 50 | 把 |  |  | 解剖实验室
709 | 一次性垃圾袋 | 普通 | 否 | 无 | 50 | 卷 |  |  | 解剖实验室
710 | 拖把 | 木把、吸水性好 | 否 | 卫生打扫 | 50 | 个 |  |  | 解剖实验室
711 | 洗衣液 | 蓝月亮，3kg/瓶 | 否 | 无 | 10 | 瓶 |  |  | 解剖实验室
712 | 卷纸 | 普通 1*10 400g | 否 | 吸取渗血 | 10 | 提 |  |  | 解剖实验室
713 | 透明胶带纸 | 1cm | 否 | 无 | 10 | 卷 |  |  | 解剖实验室
714 | 透明胶带纸 | 6cm | 否 | 无 | 10 | 卷 |  |  | 解剖实验室
715 | 双面胶 | 1.2cm宽 | 否 | 记录粘贴 | 10 | 卷 |  |  | 解剖实验室
716 | 固体胶 | 21g/支 | 否 | 无 | 12 | 管 |  |  | 解剖实验室
717 | 502胶水 | 20g/管 | 否 | 保质期内，维修模型 | 10 | 瓶 |  |  | 解剖实验室
718 | AB胶 | 40g/管，Deli/得力 7148 | 否 | 保质期内，维修模型 | 10 | 瓶 |  |  | 解剖实验室
719 | 长尾夹 | 15mm,60只/盒 | 否 | 无 | 2 | 盒 |  |  | 解剖实验室
720 | 长尾夹 | 51mm，12只/盒 | 否 | 无 | 2 | 盒 |  |  | 解剖实验室
721 | 电池 | 南孚5号 | 否 | 实验室电器遥控器使用 | 20 | 节 |  |  | 解剖实验室
722 | 电池 | 南孚7号 | 否 | 实验室电器遥控器使用 | 20 | 节 |  |  | 解剖实验室
723 | 洗衣粉 | 500克，加酶 | 否 | 专业特殊洗涤多 | 50 | 包 |  |  | 解剖实验室
724 | 胶棉拖把 | 好媳妇牌，AGW-4835 | 否 | 卫生打扫 | 8 | 把 |  |  | 解剖实验室
725 | 平板平推拖把 | 好媳妇牌，AGW-3229，夹固式 | 否 | 卫生打扫 | 8 | 把 |  |  | 解剖实验室
726 | 粉笔 | 白色 | 否 | 无 | 10 | 盒 |  |  | 解剖实验室
727 | 粉笔 | 彩色 | 否 | 无 | 10 | 盒 |  |  | 解剖实验室
728 | 黑板擦 | 普通 | 否 |  | 10 | 个 |  |  | 解剖实验室
729 | 载玻片 | 76.2×25.4mm,50片/盒 | 否 |  | 100 | 盒 |  |  | 病原教研室
730 | 盖玻片 | 50片/盒 | 否 |  | 50 | 盒 |  |  | 病原教研室
731 | 牙签 |  | 否 |  | 3000 | 根 |  |  | 病原教研室
732 | 离心管 | 5ml | 否 |  | 100 | 个 |  |  | 病原教研室
733 | 离心管 | 10ml | 否 |  | 200 | 个 |  |  | 病原教研室
734 | EP管 | 1.5ml，带盖 | 否 |  | 2000 | 个 |  |  | 病原教研室
735 | 枪头盒 | 1000微升 | 否 |  | 15 | 个 |  |  | 病原教研室
736 | 枪头盒 | 10微升 | 否 |  | 15 | 个 |  |  | 病原教研室
737 | 枪头盒 | 200微升 | 否 |  | 15 | 个 |  |  | 病原教研室
738 | 注射器 | 1ml | 否 |  | 100 | 个 |  |  | 病原教研室
739 | 注射器 | 5ml | 否 |  | 100 | 个 |  |  | 病原教研室
740 | 注射器 | 10ml | 否 |  | 10 | 个 |  |  | 病原教研室
741 | 毛细管 | 玻璃，1ml，500支/桶 | 否 |  | 1 | 桶 |  |  | 病原教研室
742 | 细滴管 | 塑料，2ml | 否 |  | 200 | 个 |  |  | 病原教研室
743 | 手术刀片 | 10片/包 | 否 |  | 10 | 包 |  |  | 病原教研室
744 | 一次性滤器 | 直径25mm，孔径0.22 | 否 |  | 200 | 个 |  |  | 病原教研室
745 | 封口膜 | 实验室用封口膜（parafilm），4英寸x125英尺 | 否 |  | 2 | 卷 |  |  | 病原教研室
746 | 牛皮纸 | 80（g*cm），（0.8*1.1米） | 否 |  | 50 | 张 |  |  | 病原教研室
747 | 200目筛网 | 尼龙 | 否 |  | 5 | 平方 |  |  | 病原教研室
748 | 解剖刀 | 不锈钢 | 否 |  | 30 | 把 |  |  | 病原教研室
749 | 一次性手套 | M | 否 |  | 100 | 付 |  |  | 病原教研室
750 | 医用棉签 | 常规，50支/包 | 否 |  | 20 | 包 |  |  | 病原教研室
751 | 擦镜纸 | 100mm | 否 |  | 50 | 本 |  |  | 病原教研室
752 | 称量纸 | 100mm | 否 |  | 20 | 包 |  |  | 病原教研室
753 | 玻片夹 | 木质 | 否 |  | 50 | 个 |  |  | 病原教研室
754 | 医用棉球 | 500g | 否 |  | 20 | 包 |  |  | 病原教研室
755 | 标签纸 | 大小规格 | 否 |  | 50 | 张 |  |  | 病原教研室
756 | 大号托盘 | 40*50 | 否 |  | 20 | 个 |  |  | 病原教研室
757 | 线手套 |  | 否 |  | 50 | 付 |  |  | 病原教研室
758 | 乳胶手套 |  | 否 |  | 100 | 付 |  |  | 病原教研室
759 | 耐酸手套 |  | 否 |  | 20 | 付 |  |  | 病原教研室
760 | ph试纸 | 各种 | 否 |  | 60 | 本 |  |  | 病原教研室
761 | 记号笔 | 黑 | 否 |  | 5 | 盒 |  |  | 病原教研室
762 | 纱布块 | 小单包 | 否 |  | 20 | 包 |  |  | 病原教研室
763 | 洗耳球 |  | 否 |  | 20 | 个 |  |  | 病原教研室
764 | Optochin纸片 | 5μg/片 | 否 |  | 1 | 盒 |  |  | 病原教研室
765 | 血平板 | 9cm | 否 |  | 50 | 个 |  |  | 病原教研室
766 | 玛瑙研钵 |  | 否 |  | 2 | 个 |  |  | 化学教研室
767 | 硅胶 | 1kg | 否 | 200-300目 | 5 |  |  |  | 化学教研室
768 | 三爱思层析柱 | 外径30mm，有效长度300mm，24/29标口，G3砂芯，四氟活塞 | 否 |  | 2 | 个 |  |  | 化学教研室
769 | 三爱思储液球 | 250ml/24*24 | 否 |  | 2 | 个 |  |  | 化学教研室
770 | 三爱思加压头 | 具双钩24标口 | 否 |  | 2 | 个 |  |  | 化学教研室
771 | 双联球 |  | 否 |  | 2 | 个 |  |  | 化学教研室
772 | 薄层层析硅胶板 GF254 | 10cm*20cm | 否 | 青岛海洋 | 10 | 盒 |  |  | 化学教研室
773 | 载玻片 | 76.2×25.4mm,50片/盒 | 否 |  | 10 | 盒 |  |  | 免疫教研室
774 | 盖玻片 | 50片/盒 | 否 |  | 10 | 盒 |  |  | 免疫教研室
775 | EP管 | 1.5ml，带盖 | 否 |  | 200 | 个 |  |  | 免疫教研室
776 | 擦镜纸 | 100mm | 否 |  | 50 | 本 |  |  | 免疫教研室
777 | 称量纸 | 100mm | 否 |  | 20 | 包 |  |  | 免疫教研室
778 | 一次性手套 | M | 否 |  | 100 | 付 |  |  | 免疫教研室
779 | 医用棉签 | 常规，50支/包 | 否 |  | 20 | 包 |  |  | 免疫教研室
780 | 离心管 | 5ml | 否 |  | 100 | 个 |  |  | 免疫教研室
781 | 离心管 | 10ml | 否 |  | 100 | 个 |  |  | 免疫教研室
782 | 注射器 | 1ml | 否 |  | 50 | 个 |  |  | 免疫教研室
783 | 注射器 | 5ml | 否 |  | 50 | 个 |  |  | 免疫教研室
784 | 注射器 | 10ml | 否 |  | 10 | 个 |  |  | 免疫教研室
785 | 毛细管 | 玻璃，1ml，500支/桶 | 否 |  | 1 | 桶 |  |  | 免疫教研室
786 | 细滴管 | 塑料，2ml | 否 |  | 200 | 个 |  |  | 免疫教研室
787 | 标签纸 | 大小规格 | 否 |  | 20 | 张 |  |  | 免疫教研室
788 | 牛皮纸 | 80（g*cm），（0.8*1.1米） | 否 |  | 50 | 张 |  |  | 免疫教研室
789 | 乳胶手套 |  | 否 |  | 60 | 付 |  |  | 免疫教研室
790 | 记号笔 | 黑 | 否 |  | 5 | 盒 |  |  | 免疫教研室
791 | 纱布块 | 小单包 | 否 |  | 20 | 包 |  |  | 免疫教研室
792 | EP管 | 0.25ml,1.5ml,2.0ml各20包（每包500个） | 否 |  | 60 | 包 |  |  | 生化教研室
793 | 10mlEP管 | 每包200个 |  |  | 10 | 包 |  |  | 生化教研室
794 | 一次性手套 | 100只/包 | 否 |  | 15 | 包 |  |  | 生化教研室
795 | 乳胶手套 | 30双/盒（中号5盒，小号5盒） | 否 |  | 10 | 盒 |  |  | 生化教研室
796 | 线手套 | 30 | 否 |  | 30 | 幅 |  |  | 生化教研室
797 | 定性滤纸 | 80*80cm | 否 |  | 50 | 张 |  |  | 生化教研室
798 | 牛皮纸 |  |  |  | 50 | 张 |  |  | 生化教研室
799 | 移液枪 | 2.5μl/10μl/100μl/200μl/1000μl各5支 大龙 | 否 |  | 50 | 支 |  |  | 生化教研室
800 | 刻度吸量管架 | 圆形 |  |  | 4 | 个 |  |  | 生化教研室
801 | 移液枪架 |  | 否 |  | 2 | 个 |  |  | 生化教研室
802 | 枪头 进口 | 白/蓝/黄色各3包 | 否 |  | 9 | 包 |  |  | 生化教研室
803 | 枪头盒 | 大/中/小各20个 | 是 |  | 60 | 个 |  |  | 生化教研室
804 | 试管 | 10ml | 否 |  | 200 | 个 |  |  | 生化教研室
805 | 试管架 | 24孔 全铝 | 否 |  | 10 | 个 |  |  | 生化教研室
806 | 离心管 | 50ml | 否 |  | 50 | 个 |  |  | 生化教研室
807 | 离心管 | 15ml | 否 |  | 50 | 个 |  |  | 生化教研室
808 | 双面离心管板 |  | 否 |  | 50 | 个 |  |  | 生化教研室
809 | 玻璃烧杯 | 250ml | 否 |  | 5 | 个 |  |  | 生化教研室
810 | 玻璃烧杯 | 500ml | 否 |  | 5 | 个 |  |  | 生化教研室
811 | 玻璃烧杯 | 1000ml | 否 |  | 5 | 个 |  |  | 生化教研室
812 | 玻璃烧杯 | 2000ml | 否 |  | 5 | 个 |  |  | 生化教研室
813 | 三角烧瓶 | 100ml | 否 |  | 10 | 个 |  |  | 生化教研室
814 | 三角烧瓶 | 250ml | 否 |  | 10 | 个 |  |  | 生化教研室
815 | 三角烧瓶 | 500ml | 否 |  | 10 | 个 |  |  | 生化教研室
816 | 橡皮筋 |  | 否 |  | 3 | 斤 |  |  | 生化教研室
817 | 无菌透气封口膜 | 16*16 50张/包 | 否 |  | 20 | 包 |  |  | 生化教研室
818 | 无菌透气封口膜 | 12*1250张/包 | 否 |  | 20 | 包 |  |  | 生化教研室
819 | 96孔PCR板 | 0.2ml | 否 |  | 100 | 个 |  |  | 生化教研室
820 | 一次性口罩 | 每包20个 | 否 |  | 20 | 包 |  |  | 生化教研室
821 | 玻璃培养皿 | 120mm | 否 |  | 20 | 套 |  |  | 生化教研室
822 | 塑料培养皿 | 90mm | 否 |  | 100 | 套 |  |  | 生化教研室
823 | 量筒 | 50ml | 否 |  | 5 | 个 |  |  | 生化教研室
824 | 塑料量筒 | 500ml | 否 |  | 3 | 个 |  |  | 生化教研室
825 | 塑料量筒 | 1000ml | 否 |  | 3 | 个 |  |  | 生化教研室
826 | 塑料量杯 | 2000ML | 否 |  | 3 | 个 |  |  | 生化教研室
827 | 塑料量杯 | 250ML | 否 |  | 3 | 个 |  |  | 生化教研室
828 | 塑料量杯 | 5000ML | 否 |  | 3 | 个 |  |  | 生化教研室
829 | 药匙 |  | 否 |  | 10 | 个 |  |  | 生化教研室
830 | 试管刷 | 大中小号各5 | 否 |  | 15 | 个 |  |  | 生化教研室
831 | 称量纸 | 10*10cm，500张/包 | 否 |  | 2 | 包 |  |  | 生化教研室
832 | 抽纸 |  | 否 |  | 10 | 包 |  |  | 生化教研室
833 | 洗洁精 | 2kg/瓶 | 否 |  | 3 | 瓶 |  |  | 生化教研室
834 | 洗手液 |  | 否 |  | 5 | 瓶 |  |  | 生化教研室
835 | 盆 | 中号 | 否 |  | 2 | 个 |  |  | 生化教研室
836 | 拖把 | 好神拖 | 否 |  | 2 | 把 |  |  | 生化教研室
837 | 收纳箱 | 大号 | 否 |  | 3 | 个 |  |  | 生化教研室
838 | 84消毒液 |  | 否 |  | 5 | 瓶 |  |  | 生化教研室
839 | 肥皂 |  | 否 |  | 5 | 块 |  |  | 生化教研室
840 | 记号笔 | 黑（10）/红（10） | 否 |  | 20 | 支 |  |  | 生化教研室
841 | 纱布 |  | 否 |  | 2 | 包 |  |  | 生化教研室
842 | 棉签 |  | 否 |  | 2 | 包 |  |  | 生化教研室
843 | 碘伏 |  | 否 |  | 10 | 瓶 |  |  | 生化教研室
844 | 签字笔 | 黑色（20）/红色(20) | 否 |  | 40 | 支 |  |  | 生化教研室
845 | 胶头滴管 |  | 否 |  | 5 | 支 |  |  | 生化教研室
846 | 电池 | 5号（10）/7号（10） |  |  | 20 | 个 |  |  | 生化教研室
847 | 封口膜 |  | 否 |  | 1 | 卷 |  |  | 生化教研室
848 | 毛巾 |  | 否 |  | 20 | 个 |  |  | 生化教研室
849 | 宽胶带 |  | 否 |  | 5 | 卷 |  |  | 生化教研室
850 | 剪刀 | 王麻子 | 否 |  | 3 | 个 |  |  | 生化教研室
851 | 毛巾 | 69*33 | 否 | 洁丽雅 | 20 | 条 |  |  | 形态实验室
852 | 白板笔 | 黑 | 否 |  | 20 | 支 |  |  | 形态实验室
853 | 白板笔 | 红 | 否 |  | 20 | 支 |  |  | 形态实验室
854 | 记号笔 | 黑 | 否 |  | 20 | 支 |  |  | 形态实验室
855 | 记号笔 | 红 | 否 |  | 20 | 支 |  |  | 形态实验室
856 | 钉书针 |  | 否 |  | 2 | 盒 |  |  | 形态实验室
857 | 中性笔 | 黑 | 否 |  | 2 | 盒 |  |  | 形态实验室
858 | 中性笔 | 红 | 否 |  | 2 | 盒 |  |  | 形态实验室
859 | 一次性水杯 |  | 否 |  | 5 | 包 |  |  | 形态实验室
860 | 火柴 | 20根/盒 | 否 | 无 | 500 | 盒 |  |  | 形态实验室
861 | 清洁球 | 20g/包 | 否 |  | 20 | 包 |  |  | 形态实验室
862 | 消毒棉签 | 20根/包 | 否 |  | 500 | 包 |  |  | 形态实验室
863 | 医用棉球 | 成品 500g | 否 | 小棉球 | 10 | 大包 |  |  | 形态实验室
864 | 卫生纸 | 400g | 否 |  | 50 | 卷 |  |  | 形态实验室
865 | 洗洁精 | 500ML/瓶 | 否 |  | 48 | 瓶 |  |  | 形态实验室
866 | 洗衣液 | 1L/瓶 | 否 |  | 12 | 桶 |  |  | 形态实验室
867 | 香皂 |  | 否 |  | 12 | 块 |  |  | 形态实验室
868 | 肥皂 |  | 否 |  | 12 | 块 |  |  | 形态实验室
869 | 去污粉 | 200g/盒 | 否 |  | 10 | 盒 |  |  | 形态实验室
870 | 一次性采血针 | 施莱（50支一包 | 否 |  | 70 | 包 |  |  | 形态实验室
871 | 一次性注射器 | 5ML | 否 |  | 2000 | 支 |  |  | 形态实验室
872 | 一次性注射器 | 1ML | 否 |  | 2000 | 支 |  |  | 形态实验室
873 | 一次性橡胶手套 | 50付/盒 | 否 |  | 10 | 盒 |  |  | 形态实验室
874 | 劳保线手套 |  | 否 |  | 50 | 只 |  |  | 形态实验室
875 | 早早孕试纸 | 兰梦 | 否 |  | 15 | 盒 |  |  | 形态实验室
876 | 移动插板 | 10A | 否 |  | 2 | 个 |  |  | 形态实验室
877 | 移动插板 | 16A | 否 |  | 2 | 个 |  |  | 形态实验室
878 | AFP诊断试剂盒 | 96人份 | 否 |  | 80 | 盒 |  |  | 形态实验室
879 | 垃圾袋 | 黑色塑料 | 否 |  | 8 | 卷 |  |  | 形态实验室
880 | 石棉网 | 250MM*250MM | 否 |  | 20 | 个 |  |  | 形态实验室
881 | 牙签 | 50只/包 | 否 |  | 8000 | 支 |  |  | 形态实验室
882 | 砂轮 |  | 否 |  | 20 | 个 |  |  | 形态实验室
883 | 创可贴 | 1.9cm*2.3cm*50片 | 否 |  | 50 | 个 |  |  | 形态实验室
884 | 锥子 | 木柄铁针 | 否 |  | 40 | 个 |  |  | 形态实验室
885 | 药敏纸片 | 4种药敏套装（庆大、青、氯、链） | 否 |  | 8 | 套 |  |  | 形态实验室
886 | 塑料试管 | 5ML | 否 |  | 1 | 包 |  |  | 形态实验室
887 | 乳胶管 | 黄色橡胶 | 否 |  | 10 | 米 |  |  | 形态实验室
888 | 擦镜纸 |  | 否 |  | 100 | 本 |  |  | 形态实验室
889 | 药勺 | 不锈钢 | 否 |  | 20 | 支 |  |  | 形态实验室
890 | 棉线 |  | 否 |  | 20 | 米 |  |  | 形态实验室
891 | 血平板 | 9ml | 否 |  | 220 | 个 |  |  | 形态实验室
892 | 载玻片 | 显微镜载玻片边缘磨边 | 否 | 帆船牌7101 | 500 | 盒 |  |  | 形态实验室
893 | 培养皿 | 70MM | 否 |  | 200 | 个 |  |  | 形态实验室
894 | 牛皮纸 | 50张/箱 | 否 |  | 2 | 箱 |  |  | 形态实验室
895 | 吸水纸 | 50张/箱 | 否 |  | 2 | 箱 |  |  | 形态实验室
896 | 免洗消毒凝胶 | 24瓶/箱 | 否 |  | 144 | 瓶 |  |  | 形态实验室
897 | 塑料吸管 | 100支/袋 | 否 |  | 1000 | 支 |  |  | 形态实验室
898 | 移液管 | 20支/盒 | 否 |  | 60 | 支 |  |  | 形态实验室
899 | 温度计 | 100℃ | 否 |  | 130 | 个 |  |  | 分析实验室
900 | 温度计 | 150℃ | 否 |  | 80 | 个 |  |  | 分析实验室
901 | 温度计 | 200℃ | 否 |  | 100 | 个 |  |  | 分析实验室
902 | 温度计 | 300℃ | 否 |  | 150 | 个 |  |  | 分析实验室
903 | B形管 |  | 否 |  | 110 | 个 |  |  | 分析实验室
904 | 毛细管 | 封口 | 否 |  | 35 | 盒 |  |  | 分析实验室
905 | 毛细管 | 开口 | 否 |  | 65 | 盒 |  |  | 分析实验室
906 | 药勺 | 不锈钢 | 否 |  | 50 | 个 |  |  | 分析实验室
907 | 酒精灯 | 玻璃 | 否 |  | 40 | 个 |  |  | 分析实验室
908 | 脱脂棉 |  | 否 |  | 1 | 袋 |  |  | 分析实验室
909 | 表面皿 | 50mm | 否 |  | 100 | 个 |  |  | 分析实验室
910 | 表面皿 | 70mm | 否 |  | 200 | 个 |  |  | 分析实验室
911 | 酸式滴定管 | 50ml | 否 |  | 150 | 个 |  |  | 分析实验室
912 | 碱式滴定管 | 50ml | 否 |  | 150 | 个 |  |  | 分析实验室
913 | 滴定管 | 聚四氟乙烯活塞 | 否 |  | 300 | 个 |  |  | 分析实验室
914 | 蝴蝶夹 | 塑料 | 否 |  | 72 | 个 |  |  | 分析实验室
915 | 广口锥形瓶 | 50ml | 否 |  | 100 | 个 |  |  | 分析实验室
916 | 广口锥形瓶 | 100ml | 否 |  | 100 | 个 |  |  | 分析实验室
917 | 广口锥形瓶 | 150ml | 否 |  | 100 | 个 |  |  | 分析实验室
918 | 磨口锥形瓶 | 50ml | 否 |  | 150 | 个 |  |  | 分析实验室
919 | 磨口锥形瓶 | 100ml | 否 |  | 150 | 个 |  |  | 分析实验室
920 | 磨口锥形瓶 | 150ml | 否 |  | 96 | 个 |  |  | 分析实验室
921 | 洗耳球 | 中号 | 否 |  | 150 | 个 |  |  | 分析实验室
922 | 移液管 | 10ml 刻标 | 否 |  | 100 | 个 |  |  | 分析实验室
923 | 移液管 | 20ml 刻标 | 否 |  | 100 | 个 |  |  | 分析实验室
924 | 移液管 | 25ml 刻标 | 否 |  | 100 | 个 |  |  | 分析实验室
925 | 烧杯 | 50ml | 否 |  | 150 | 个 |  |  | 分析实验室
926 | 烧杯 | 100ml | 否 |  | 150 | 个 |  |  | 分析实验室
927 | 烧杯 | 150ml | 否 |  | 200 | 个 |  |  | 分析实验室
928 | 烧杯 | 250ml | 否 |  | 80 | 个 |  |  | 分析实验室
929 | 烧杯 | 1000ml | 否 |  | 8 | 个 |  |  | 分析实验室
930 | 烧杯 | 2000ml | 否 |  | 5 | 个 |  |  | 分析实验室
931 | 洗瓶 | 500ml（塑料）上海国药 | 否 |  | 80 | 个 |  |  | 分析实验室
932 | 量筒 | 5ml 蜀玻 | 否 |  | 100 | 个 |  |  | 分析实验室
933 | 量筒 | 10ml 蜀玻 | 否 |  | 100 | 个 |  |  | 分析实验室
934 | 量筒 | 25ml 蜀玻 | 否 |  | 80 | 个 |  |  | 分析实验室
935 | 量筒 | 50ml 蜀玻 | 否 |  | 230 | 个 |  |  | 分析实验室
936 | 量筒 | 500ml 蜀玻 | 否 |  | 150 | 个 |  |  | 分析实验室
937 | 量筒 | 1000ml 蜀玻 | 否 |  | 4 | 个 |  |  | 分析实验室
938 | 橡皮塞 | 3号 | 否 |  | 48 | 个 |  |  | 分析实验室
939 | 橡皮塞 | 4号 | 否 |  | 150 | 个 |  |  | 分析实验室
940 | 橡皮塞 | 5号 | 否 |  | 210 | 个 |  |  | 分析实验室
941 | 橡皮塞 | 6号 | 否 |  | 120 | 个 |  |  | 分析实验室
942 | 橡皮塞 | 7号，带两个孔 | 否 |  | 50 | 个 |  |  | 分析实验室
943 | 橡皮塞 | 8号，带两个孔 | 否 |  | 50 | 个 |  |  | 分析实验室
944 | 刻度吸量管 | 0.2ml 刻标 | 否 |  | 180 | 个 |  |  | 分析实验室
945 | 刻度吸量管 | 0.5ml 刻标 | 否 |  | 180 | 个 |  |  | 分析实验室
946 | 刻度吸量管 | 1ml 刻标 | 否 |  | 200 | 个 |  |  | 分析实验室
947 | 刻度吸量管 | 2ml 刻标 | 否 |  | 180 | 个 |  |  | 分析实验室
948 | 刻度吸量管 | 5ml 刻标 | 否 |  | 300 | 个 |  |  | 分析实验室
949 | 刻度吸量管 | 10ml 刻标 | 否 |  | 200 | 个 |  |  | 分析实验室
950 | 刻度吸量管 | 20ml 刻标 | 否 |  | 100 | 个 |  |  | 分析实验室
951 | 刻度吸量管 | 25ml 刻标 | 否 |  | 96 | 个 |  |  | 分析实验室
952 | 长颈胶头滴管 | 8*200mm | 否 |  | 1000 | 个 |  |  | 分析实验室
953 | 短颈胶头滴管 | 8*100mm | 否 |  | 500 | 个 |  |  | 分析实验室
954 | 胶头滴管胶头 | 100个/包 | 否 |  | 10 | 包 |  |  | 分析实验室
955 | 托盘天平 | 500g | 否 |  | 14 | 个 |  |  | 分析实验室
956 | 容量瓶 | 10ml | 否 |  | 120 | 个 |  |  | 分析实验室
957 | 容量瓶 | 50ml | 否 |  | 250 | 个 |  |  | 分析实验室
958 | 容量瓶 | 100ml | 否 |  | 100 | 个 |  |  | 分析实验室
959 | 容量瓶 | 250ml | 否 |  | 96 | 个 |  |  | 分析实验室
960 | 容量瓶 | 2000ml | 否 |  | 4 | 个 |  |  | 分析实验室
961 | 容量瓶 | 5000ml | 否 |  | 2 | 个 |  |  | 分析实验室
962 | 布氏漏斗 | 内径80mm | 否 |  | 15 | 个 |  |  | 分析实验室
963 | 白色橡皮管 | 6*9 | 否 |  | 65 | 米 |  |  | 分析实验室
964 | 乳胶管 | 5*7mm（30米/包） | 否 |  | 10 | 包 |  |  | 分析实验室
965 | 乳胶管 | 6*9mm（30米/包） | 否 |  | 10 | 包 |  |  | 分析实验室
966 | 称量纸 | 小号 | 否 |  | 300 | 包 |  |  | 分析实验室
967 | 白色小滴瓶 | 60ml | 否 |  | 400 | 个 |  |  | 分析实验室
968 | 白色小滴瓶 | 125ml | 否 |  | 300 | 个 |  |  | 分析实验室
969 | 棕色小滴瓶 | 60ml | 否 |  | 400 | 个 |  |  | 分析实验室
970 | 棕色小滴瓶 | 125ml | 否 |  | 300 | 个 |  |  | 分析实验室
971 | pH试纸 | 广泛 | 否 |  | 500 | 本 |  |  | 分析实验室
972 | 磁子 | 3*6mm | 否 |  | 96 | 个 |  |  | 分析实验室
973 | 磁子 | 4*8mm | 否 |  | 96 | 个 |  |  | 分析实验室
974 | 磁子 | 6*10mm | 否 |  | 60 | 个 |  |  | 分析实验室
975 | 白板笔 | 蓝色 易檫可加墨 | 否 | 得力 | 20 | 支 |  |  | 分析实验室
976 | 白板笔 | 红色 易檫可加墨 | 否 | 得力 | 20 | 支 |  |  | 分析实验室
977 | 白板笔 | 黑色 易檫可加墨 | 否 | 得力 | 20 | 支 |  |  | 分析实验室
978 | 碘量瓶 | 50ml | 否 |  | 96 | 个 |  |  | 分析实验室
979 | 碘量瓶 | 100ml | 否 |  | 96 | 个 |  |  | 分析实验室
980 | 碘量瓶 | 150ml | 否 |  | 96 | 个 |  |  | 分析实验室
981 | 擦镜纸 | 小号(20本/包) | 否 |  | 150 | 包 |  |  | 分析实验室
982 | 坐标纸 | 17*25 | 否 |  | 8000 | 张 |  |  | 分析实验室
983 | 标签纸 | 5*10 | 否 |  | 1500 | 张 |  |  | 分析实验室
984 | 铁夹 |  | 否 |  | 48 | 个 |  |  | 分析实验室
985 | 对顶丝 |  | 否 |  | 48 | 个 |  |  | 分析实验室
986 | 试管夹 | 短9cm，长18cm | 否 |  | 210 | 个 |  |  | 分析实验室
987 | 层析缸 | 75*240mm | 否 |  | 40 | 个 |  |  | 分析实验室
988 | 小喷壶 | 100ml | 否 |  | 20 | 个 |  |  | 分析实验室
989 | 中空玻璃管 | 4*5mm | 否 |  | 1 | Kg |  |  | 分析实验室
990 | 中空玻璃管 | 7*8mm | 否 |  | 5 | Kg |  |  | 分析实验室
991 | 火柴 |  | 否 |  | 800 | 盒 |  |  | 分析实验室
992 | 打火机 |  | 否 |  | 80 | 个 |  |  | 分析实验室
993 | 打孔器 | 手动 | 否 |  | 12 | 个 |  |  | 分析实验室
994 | 皮筋 | 250个/盒 | 否 | 得力 | 45 | 盒 |  |  | 分析实验室
995 | 无粉橡胶手套 | 中号 杨子500付 | 否 |  | 5 | 箱 |  |  | 分析实验室
996 | 线手套 |  | 否 |  | 200 | 双 |  |  | 分析实验室
997 | 医用口罩 |  | 否 |  | 8000 | 个 |  |  | 分析实验室
998 | 玻璃棒 | 直径3-4mm | 否 |  | 600 | 个 |  |  | 分析实验室
999 | 玻璃棒 | 直径5-6mm | 否 |  | 48 | 个 |  |  | 分析实验室
1000 | 玻璃棒 | 直径7-8mm | 否 |  | 48 | 个 |  |  | 分析实验室
1001 | 曲别针 |  | 否 |  | 10 | 盒 |  |  | 分析实验室
1002 | 医用橡皮膏 | 0.9*300cm（15卷/盒） | 否 |  | 5 | 盒 |  |  | 分析实验室
1003 | 定性滤纸 | 75mm | 否 |  | 400 | 盒 |  |  | 分析实验室
1004 | 二通管 |  | 否 |  | 50 | 个 |  |  | 分析实验室
1005 | 棕色试剂瓶 | 2500ml | 否 |  | 10 | 个 |  |  | 分析实验室
1006 | 棕色试剂瓶 | 5000ml | 否 |  | 10 | 个 |  |  | 分析实验室
1007 | 石英比色皿 | 光镜1cm | 否 |  | 50 | 个 |  |  | 分析实验室
1008 | 玻璃比色皿 | 光镜1cm | 否 |  | 100 | 个 |  |  | 分析实验室
1009 | 漏斗 | 内径80mm | 否 |  | 100 | 个 |  |  | 分析实验室
1010 | 漏斗 | 内径70mm | 否 |  | 120 | 个 |  |  | 分析实验室
1011 | 漏斗 | 内径100mm | 否 |  | 50 | 个 |  |  | 分析实验室
1012 | 白色广口试剂瓶 | 250ml | 否 |  | 100 | 个 |  |  | 分析实验室
1013 | 白色广口试剂瓶 | 125ml | 否 |  | 150 | 个 |  |  | 分析实验室
1014 | 白色广口试剂瓶 | 60ml | 否 |  | 120 | 个 |  |  | 分析实验室
1015 | 棉签 | 12cm*20支 | 否 |  | 340 | 包 |  |  | 分析实验室
1016 | 石棉网 | 中号 | 否 |  | 150 | 个 |  |  | 分析实验室
1017 | 试管刷 | 小号 | 否 |  | 200 | 个 |  |  | 分析实验室
1018 | 铁圈 | 50mm | 否 |  | 60 | 个 |  |  | 分析实验室
1019 | 铁圈 | 70mm | 否 |  | 48 | 个 |  |  | 分析实验室
1020 | 铁圈 | 90mm | 否 |  | 30 | 个 |  |  | 分析实验室
1021 | 铜镍合金丝 |  | 否 |  | 10 | 包 |  |  | 分析实验室
1022 | 弯导气管 | 19口 | 否 | 定做 | 50 | 个 |  |  | 分析实验室
1023 | 弯管 |  | 否 | 定做 | 96 | 个 |  |  | 分析实验室
1024 | 温度计套管 | 19口 | 否 |  | 60 | 个 |  |  | 分析实验室
1025 | 卫生纸 | 心相印 | 否 |  | 300 | 卷 |  |  | 分析实验室
1026 | 梨形分液漏斗 | 60ml | 否 |  | 96 | 个 |  |  | 分析实验室
1027 | 梨形分液漏斗 | 125ml | 否 |  | 96 | 个 |  |  | 分析实验室
1028 | 抽滤瓶 | 500ml | 否 |  | 20 | 个 |  |  | 分析实验室
1029 | 蒸发皿 | 100mm | 否 |  | 140 | 个 |  |  | 分析实验室
1030 | 瓷坩埚 | 50ml | 否 |  | 48 | 个 |  |  | 分析实验室
1031 | 坩埚钳 | 8寸 | 否 |  | 48 | 个 |  |  | 分析实验室
1032 | 精密PH试纸 |  | 否 |  | 150 | 本 |  |  | 分析实验室
1033 | 圆底烧瓶50ml | 19口 | 否 |  | 96 | 个 |  |  | 分析实验室
1034 | 圆底烧瓶100ml | 19口 | 否 |  | 96 | 个 |  |  | 分析实验室
1035 | 圆底烧瓶150ml | 19口 | 否 |  | 96 | 个 |  |  | 分析实验室
1036 | 圆底烧瓶250ml | 19口 | 否 |  | 96 | 个 |  |  | 分析实验室
1037 | 圆底烧瓶500ml | 19口 | 否 |  | 96 | 个 |  |  | 分析实验室
1038 | 圆底长颈烧瓶1000ml |  | 否 |  | 30 | 个 |  |  | 分析实验室
1039 | 直形冷凝管 | 19口 | 否 |  | 96 | 个 |  |  | 分析实验室
1040 | 球形冷凝管 | 19口 | 否 |  | 96 | 个 |  |  | 分析实验室
1041 | 蒸馏头 | 19口 | 否 |  | 72 | 个 |  |  | 分析实验室
1042 | 真空接液管 | 19口 | 否 |  | 72 | 个 |  |  | 分析实验室
1043 | T形管 |  | 否 |  | 24 | 个 |  |  | 分析实验室
1044 | 螺旋夹 |  | 否 |  | 96 | 个 |  |  | 分析实验室
1045 | 克氏蒸馏头 | 19口 | 否 |  | 50 | 个 |  |  | 分析实验室
1046 | 韦氏分馏柱 | 19口 | 否 |  | 55 | 个 |  |  | 分析实验室
1047 | 三口烧瓶250ml | 19口 | 否 |  | 72 | 个 |  |  | 分析实验室
1048 | 分水器 | 19口 | 否 |  | 96 | 个 |  |  | 分析实验室
1049 | 恒压滴液漏斗 | 19口50ml | 否 |  | 60 | 个 |  |  | 分析实验室
1050 | 干燥管 | 19口 | 否 |  | 34 | 个 |  |  | 分析实验室
1051 | 称量瓶 | 25*25 | 否 |  | 48 | 个 |  |  | 分析实验室
1052 | 三脚架 | 直径80mm，长150mm | 否 |  | 96 | 个 |  |  | 分析实验室
1053 | 泥三角 |  | 否 |  | 96 | 个 |  |  | 分析实验室
1054 | 研钵 | 120mm | 否 |  | 16 | 个 |  |  | 分析实验室
1055 | 干燥器 | 210mm | 否 |  | 6 | 个 |  |  | 分析实验室
1056 | 酒精喷灯 |  | 否 |  | 5 | 个 |  |  | 分析实验室
1057 | 计算器 |  | 否 |  | 2 | 个 |  |  | 分析实验室
1058 | 直尺 | 15cm | 否 |  | 48 | 个 |  |  | 分析实验室
1059 | 医用托盘 | 宽26cm*长35cm(瓷) | 否 |  | 36 | 个 |  |  | 分析实验室
1060 | 胶带 | 6cm | 否 |  | 65 | 卷 |  |  | 分析实验室
1061 | 脸盆 | 大号 | 否 |  | 6 | 个 |  |  | 分析实验室
1062 | 洗洁精 | 立白 | 否 |  | 28 | 瓶 |  |  | 分析实验室
1063 | 长尾票夹 | 中号 | 否 |  | 4 | 盒 |  |  | 分析实验室
1064 | 衣撑 |  | 否 |  | 30 | 个 |  |  | 分析实验室
1065 | 吉尔碘液 | 50ml | 否 |  | 44 | 瓶 |  |  | 分析实验室
1066 | 白色试剂瓶 | 玻璃塞，1000ml | 否 |  | 50 | 个 |  |  | 分析实验室
1067 | 白色试剂瓶 | 玻璃塞，2500ml | 否 |  | 50 | 个 |  |  | 分析实验室
1068 | 白色试剂瓶 | 玻璃塞，5000ml | 否 |  | 50 | 个 |  |  | 分析实验室
1069 | 淀粉碘化钾试纸 |  | 否 |  | 16 | 个 |  |  | 分析实验室
1070 | 抹布 |  | 否 |  | 200 | 个 |  |  | 分析实验室
1071 | 不锈钢剪刀 | 14cm上海手术器械厂 | 否 | 上海制造 | 80 | 把 |  |  | 分析实验室
1072 | 不锈钢镊子 | 14cm上海手术器械厂 | 否 | 上海制造 | 120 | 把 |  |  | 分析实验室
1073 | 不锈钢弯盘 | 中号 | 否 |  | 50 | 个 |  |  | 分析实验室
1074 | 创可贴 | 防水 | 否 | 邦迪 | 20 | 个 |  |  | 分析实验室
1075 | 醋酸纤维素薄膜 |  | 否 | 上海 | 50 | 盒 |  |  | 分析实验室
1076 | 点样器 | 定制 | 否 |  | 200 | 个 |  |  | 分析实验室
1077 | 尼龙布 | 200目 | 否 |  | 50 | 米 |  |  | 分析实验室
1078 | 尼龙手套 | 帆布 | 否 |  | 80 | 双 |  |  | 分析实验室
1079 | 枪头盒 | 大号 | 否 |  | 21 | 个 |  |  | 分析实验室
1080 | 枪头盒 | 中号 | 否 |  | 21 | 个 |  |  | 分析实验室
1081 | 枪头盒 | 小号 | 否 |  | 21 | 个 |  |  | 分析实验室
1082 | 三棱针 | 小号 | 否 |  | 50 | 个 |  |  | 分析实验室
1083 | 试管 | 小号 | 否 |  | 8000 | 支 |  |  | 分析实验室
1084 | 试管刷 | 小号 | 否 |  | 200 | 支 |  |  | 分析实验室
1085 | 一次性滴管 | 10ml | 否 |  | 5000 | 个 |  |  | 分析实验室
1086 | 移液枪 | 200ul 大龙枪 | 否 |  | 80 | 支 |  |  | 分析实验室
1087 | 移液枪 | 1000ul 大龙枪 | 否 |  | 80 | 支 |  |  | 分析实验室
1088 | 注射器 | 5ml | 否 |  | 600 | 个 |  |  | 分析实验室
1089 | 注射器 | 2ml | 否 |  | 100 | 个 |  |  | 分析实验室
1090 | 毛巾 | 金号 | 否 |  | 28 | 个 |  |  | 分析实验室
1091 | 洗手液 | 蓝月亮 500ml | 否 |  | 28 | 个 |  |  | 分析实验室
1092 | 香皂 | 舒肤佳 | 否 |  | 40 | 个 |  |  | 分析实验室
1093 | 洗衣粉 | 汰渍 | 否 |  | 56 | 包 |  |  | 分析实验室
1094 | 香皂盒 |  | 否 |  | 14 | 个 |  |  | 分析实验室
1095 | 液体眼线笔 | 5g/支 | 否 | 无要求 | 20 | 支 |  |  | 护士人文修养
1096 | 修眉套装 | 四件套 | 否 | 无要求 | 6 | 套 |  |  | 护士人文修养
1097 | 卸妆液 | 30ml/瓶 | 否 | 无要求 | 15 | 瓶 |  |  | 护士人文修养
1098 | 洗面奶 | 100g/支 | 否 | 无要求 | 20 | 支 |  |  | 护士人文修养
1099 | 腮红 | 5g/支 | 否 | 无要求 | 10 | 盒 |  |  | 护士人文修养
1100 | 柔肤水 | 160g/瓶 | 否 | 无要求 | 10 | 盒 |  |  | 护士人文修养
1101 | 乳液 | 160g/瓶 | 否 | 无要求 | 10 | 瓶 |  |  | 护士人文修养
1102 | 自动眉笔 | 12.5cm长/支 | 否 | 无要求 | 15 | 支 |  |  | 护士人文修养
1103 | 脸扑 | 15cm宽，2.5cm厚/个 | 否 | 无要求 | 20 | 个 |  |  | 护士人文修养
1104 | 睫毛夹 | 不锈钢 | 否 | 无要求 | 10 | 个 |  |  | 护士人文修养
1105 | 睫毛膏 | 6g/支 | 否 | 无要求 | 10 | 支 |  |  | 护士人文修养
1106 | 干湿两用粉饼 | 45g/盒 | 否 | 无要求 | 10 | 盒 |  |  | 护士人文修养
1107 | 定妆散粉 | 45g/盒 | 否 | 无要求 | 15 | 盒 |  |  | 护士人文修养
1108 | 化妆棉 | 120片/盒 | 否 | 无要求 | 30 | 盒 |  |  | 护士人文修养
1109 | 化妆盒 | 78色/套 | 否 | 无要求 | 6 | 套 |  |  | 护士人文修养
1110 | 化妆包 | 36×24×19cm | 否 | 无要求 | 6 | 个 |  |  | 护士人文修养
1111 | 粉扑 | 1.5cm厚/个 | 否 | 无要求 | 15 | 个 |  |  | 护士人文修养
1112 | 粉底液 | 30ml/瓶 | 否 | 无要求 | 10 | 瓶 |  |  | 护士人文修养
1113 | 口红 | 9g/支 | 否 | 无要求 | 10 | 支 |  |  | 护士人文修养
1114 | 唇彩 | 7ml/瓶 | 否 | 无要求 | 10 | 支 |  |  | 护士人文修养
1115 | 气垫BB霜 | 40g/盒 | 否 | 无要求 | 15 | 盒 |  |  | 护士人文修养
1116 | 护士大号发卡 | 白色成对 | 否 | 无要求 | 20 | 个 |  |  | 护士人文修养
1117 | 瑜伽垫 | 大号 | 否 | 无要求 | 30 | 个 |  |  | 护士人文修养
1118 | 领带 | 各个花色 | 否 | 无要求 | 5 | 个 |  |  | 护士人文修养
1119 | 档案袋 | 加厚透明A4文件袋 | 否 |  | 30 | 个 |  |  | 基础护理学
1120 | 订书机 | 得力 | 否 |  | 1 | 个 |  |  | 基础护理学
1121 | 中性笔芯（红） | 0.7子弹头 | 否 |  | 30 | 支 |  |  | 基础护理学
1122 | 中性笔芯（黑） | 0.7子弹头 | 否 |  | 30 | 支 |  |  | 基础护理学
1123 | 中性笔（红） | 0.7子弹头 | 否 |  | 50 | 支 |  |  | 基础护理学
1124 | 中性笔（黑） | 0.7子弹头 | 否 |  | 50 | 支 |  |  | 基础护理学
1125 | 圆珠笔（红） | 红色，0.5mm | 否 |  | 20 | 支 |  |  | 基础护理学
1126 | 圆珠笔（蓝） | 蓝色，0.5mm | 否 |  | 20 | 支 |  |  | 基础护理学
1127 | 2B铅笔 | 中华 | 否 |  | 5 | 支 |  |  | 基础护理学
1128 | 一次性水杯 | 妙洁，50只/包 | 否 |  | 10 | 包 |  |  | 基础护理学
1129 | 小刀 | 塑料，长7.2cm,宽1.6cm | 否 |  | 2 | 个 |  |  | 基础护理学
1130 | 橡皮 | 4B美术专用橡皮 | 否 |  | 2 | 个 |  |  | 基础护理学
1131 | 苍蝇拍 | 家用塑料长手柄 | 否 |  | 2 | 个 |  |  | 基础护理学
1132 | 粘蝇纸 | 展开后18×26cm | 否 |  | 50 | 张 |  |  | 基础护理学
1133 | 挂钩 | 茶花，超强力粘钩 | 否 |  | 50 | 个 |  |  | 基础护理学
1134 | 衣撑 | 塑料，43.5cm长 | 否 |  | 50 | 个 |  |  | 基础护理学
1135 | 氧气 | 有筒，只需氧气 | 否 |  | 24 | 筒 |  |  | 基础护理学
1136 | 0.9%氯化钠注射液 | 塑料包装，带拉环，100ml | 否 |  | 200 | 瓶 |  |  | 基础护理学
1137 | 0.9%氯化钠注射液 | 玻璃瓶，250ml | 否 |  | 100 | 瓶 |  |  | 基础护理学
1138 | 0.9%氯化钠注射液 | 10ml/支 | 否 |  | 700 | 支 |  |  | 基础护理学
1139 | 一次性口罩 | 一包20个 | 否 |  | 400 | 个 |  |  | 基础护理学
1140 | 一次性帽子 | 一包10个 | 否 |  | 100 | 个 |  |  | 基础护理学
1141 | 棉签 | 80mm，20根/包 | 否 |  | 100000 | 支 |  |  | 基础护理学
1142 | 小毛巾 | 200mm×200mm，白色，棉 | 否 |  | 36 | 套 |  |  | 基础护理学
1143 | 卫生纸 | 银鸽，无芯，1680g/提 | 否 |  | 350 | 卷 |  |  | 基础护理学
1144 | 医用垃圾袋 | 小号，黄色 | 否 |  | 3500 | 个 |  |  | 基础护理学
1145 | 医用垃圾袋 | 小号，黑色 | 否 |  | 3500 | 个 |  |  | 基础护理学
1146 | 医用脱脂纱布 | 8*8*10cm 无菌 | 否 |  | 20000 | 块 |  |  | 基础护理学
1147 | 2.5ml注射器 | 健士品牌，150只/盒 | 否 |  | 1800 | 支 |  |  | 基础护理学
1148 | 5ml注射器 | 健士品牌，150只/盒 | 否 |  | 1800 | 支 |  |  | 基础护理学
1149 | 1ml注射器 | 健士品牌，200只/盒 | 否 |  | 1400 | 支 |  |  | 基础护理学
1150 | 20ml注射器 | 健士品牌，100只/盒 | 否 |  | 300 | 支 |  |  | 基础护理学
1151 | 医用体温计 | 水银，玻璃，一只装 | 否 |  | 20 | 支 |  |  | 基础护理学
1152 | 燕尾夹大号 | 得力，金属,32MM，12支/筒 | 否 |  | 12 | 个 |  |  | 基础护理学
1153 | 燕尾夹小号 | 得力，金属,32MM，24支/筒 | 否 |  | 24 | 个 |  |  | 基础护理学
1154 | 蒸馏水 | 18升/桶 | 否 |  | 1 | 桶 |  |  | 基础护理学
1155 | 84消毒液 | 500ml | 否 |  | 5 | 瓶 |  |  | 基础护理学
1156 | 注射用青霉素钠 | 80万单位,50支/盒 | 否 |  | 150 | 支 |  |  | 基础护理学
1157 | 一次性医用床罩 | 无纺布，90*220cm,半皮筋 | 否 |  | 80 | 个 |  |  | 基础护理学
1158 | 多功能插座 | 子弹头，3.7米，5插位 | 否 |  | 15 | 个 |  |  | 基础护理学
1159 | 一次性医用锐器盒 | 2L，塑料 | 否 |  | 20 | 个 |  |  | 基础护理学
1160 | 免洗凝胶手消毒液 | 500ml，洁芙柔 | 否 |  | 72 | 瓶 |  |  | 基础护理学
1161 | 留置针透明敷贴 | 6cm*7cm | 否 |  | 100 | 张 |  |  | 基础护理学
1162 | Y型留置针 | 带肝素帽 | 否 |  | 100 | 个 |  |  | 基础护理学
1163 | 肥皂 | 雕牌，260g/块 | 否 |  | 10 | 块 |  |  | 基础护理学
1164 | 一次性使用心电电极 | 100-A型，阳光牌，50片/包 | 否 | 上海同安医疗用品制造有限公司 | 250 | 个 |  |  | 基础护理学
1165 | 听诊器 | 鱼跃,全铜听头，单用扁形 | 否 |  | 10 | 个 |  |  | 基础护理学
1166 | 钥匙盘 | 30位钥匙板，不锈钢，宽17.5cm厚0.1cm | 否 |  | 15 | 个 |  |  | 基础护理学
1167 | 一次性输液器 | 健士品牌，0.55号，25个/包 | 否 |  | 700 | 个 |  |  | 基础护理学
1168 | 3m高压灭菌指示胶带 | 24mm*55m | 否 |  | 3 | 套 |  |  | 基础护理学
1169 | 电池 | 1号，南孚 | 否 |  | 20 | 支 |  |  | 基础护理学
1170 | 电池 | 5号，南孚 | 否 |  | 30 | 支 |  |  | 基础护理学
1171 | 电池 | 7号，南孚 | 否 |  | 30 | 支 |  |  | 基础护理学
1172 | 电池 | 2号，南孚 | 否 |  | 20 | 支 |  |  | 基础护理学
1173 | 洗洁精 | 500g/瓶，立白 | 否 |  | 10 | 瓶 |  |  | 基础护理学
1174 | 一次性胃管 | 16号 | 否 |  | 400 | 个 |  |  | 基础护理学
1175 | 一次性无粉乳胶手套 | 抽拉式，30双/盒 | 否 |  | 12 | 套 |  |  | 基础护理学
1176 | 一次性无菌手套 | 8号，无粉，加厚 | 否 |  | 100 | 套 |  |  | 基础护理学
1177 | 一次性口腔护理包 | 独立包装 | 否 |  | 100 | 套 |  |  | 基础护理学
1178 | 一次性导尿包 | 带尿管，集尿袋 | 否 |  | 200 | 套 |  |  | 基础护理学
1179 | 维生素B12注射液 | 10支/盒 | 否 |  | 2000 | 支 |  |  | 基础护理学
1180 | 维生素c注射液 | 10支/盒 | 否 |  | 1000 | 支 |  |  | 基础护理学
1181 | 吉尔碘皮肤消毒液 | 60ml/瓶 | 否 |  | 400 | 支 |  |  | 基础护理学
1182 | 75%酒精 | 100ml/瓶 | 否 |  | 180 | 支 |  |  | 基础护理学
1183 | 灭菌注射用水 | 50支/盒，5ml/支 | 否 |  | 500 | 支 |  |  | 基础护理学
1184 | 一次性肠道冲洗袋 | 1000ml，20个/包 | 否 |  | 300 | 个 |  |  | 基础护理学
1185 | 石蜡油 | 500ml/瓶 | 否 |  | 2 | 瓶 |  |  | 基础护理学
1186 | 湿化瓶连接通气管 | 塑料 | 否 |  | 30 | 个 |  |  | 基础护理学
1187 | 大订书机 | 393 | 否 | 得力 | 1 | 个 |  |  | 助产实验室
1188 | 档案盒 | 7.5cm | 否 |  | 10 | 个 |  |  | 助产实验室
1189 | 文件筐 | 四联 | 否 | 得力 | 4 | 个 |  |  | 助产实验室
1190 | 衣服撑子 | 塑料，43.5cm长 | 否 |  | 20 | 个 |  |  | 助产实验室
1191 | 苍蝇拍 | 家用塑料长手柄 | 否 |  | 2 | 个 |  |  | 助产实验室
1192 | 粘蝇纸 | 展开后18×26cm | 否 |  | 10 | 张 |  |  | 助产实验室
1193 | 档案袋 | 加厚透明A4文件袋 | 否 |  | 10 | 个 |  |  | 助产实验室
1194 | 一次性水杯 | 妙洁，50只/包 | 否 |  | 2 | 包 |  |  | 助产实验室
1195 | 挂钩 | 茶花，超强力粘钩 | 否 |  | 20 | 个 |  |  | 助产实验室
1196 | 小毛巾 | 白色25*25cm | 否 | 纯棉 | 20 | 条 |  |  | 助产实验室
1197 | 浴巾 | 蓝色70*140 | 否 | 纯棉 | 16 | 条 |  |  | 助产实验室
1198 | 毛巾 | 蓝色成人 | 否 | 洁丽雅 | 20 | 条 |  |  | 助产实验室
1199 | 婴儿润肤油 | 150-200ml | 否 | 强生 | 8 | 瓶 |  |  | 助产实验室
1200 | 婴儿沐浴露 | 500ml | 否 | 好孩子 | 8 | 瓶 |  |  | 助产实验室
1201 | 新生儿衣服 | 半背衣 | 否 | 只要上衣 | 16 | 件 |  |  | 助产实验室
1202 | 医用棉签 | 10cm 1000只/袋 | 否 |  | 5 | 袋 |  |  | 助产实验室
1203 | 外科灭菌缝线束 | 10号 | 否 |  | 20 | 袋 |  |  | 助产实验室
1204 | 外科灭菌缝线束 | 4号 | 否 |  | 40 | 袋 |  |  | 助产实验室
1205 | 外科灭菌缝线束 | 7号 | 否 |  | 20 | 袋 |  |  | 助产实验室
1206 | 垃圾袋 | 小号 黑色 | 否 |  | 1000 | 个 |  |  | 助产实验室
1207 | 垃圾袋 | 小号 黄色 | 否 |  | 1000 | 个 |  |  | 助产实验室
1208 | 纱布 | 10*10cm | 否 |  | 2000 | 块 |  |  | 助产实验室
1209 | 一次性无菌产包 | 医用 | 否 |  | 50 | 个 |  |  | 助产实验室
1210 | 水温计 |  | 否 |  | 10 | 个 |  |  | 助产实验室
1211 | 档案盒 | A4/B900加厚皮档案盒 | 否 | 南国威力 | 115 | 个 |  |  | 检验实验室
1212 | 棉签 | 20支/小包，20小包/大包 | 否 | 焦作卫生材料厂 | 90 | 大包 |  |  | 检验实验室
1213 | 负压采血管 | EDTA-K2 | 否 | 江苏新康化验 | 1400 | 支 |  |  | 检验实验室
1214 | 一次性真空采血针 | 7号，黑色 | 否 | 河南曙光医疗器械厂 | 3300 | 个 |  |  | 检验实验室
1215 | 一次性使用无菌采血针 | 50支/盒(粗塑料柄) | 否 | 华鸿 | 11 | 盒 |  |  | 检验实验室
1216 | 一次性微量吸管 | 500支/盒 | 否 | 江苏新康化验 | 7 | 盒 |  |  | 检验实验室
1217 | 一次性医用塑料试管 | 12*75,500支/包 | 否 | 浙江爱康医用塑料有限公司 | 10 | 包 |  |  | 检验实验室
1218 | 一次性医用塑料吸管 | 3ml,10000/箱 | 否 | 江苏新康化验10000只/箱 | 5 | 箱 |  |  | 检验实验室
1219 | 一次性加样枪头 | 1ml | 否 |  | 5000 | 个 |  |  | 检验实验室
1220 | 负压采血管 | 枸橼酸钠（1:4） | 否 | 江苏新康化验 | 500 | 支 |  |  | 检验实验室
1221 | 尿11A干化学分析试带 | 100条/桶 | 否 |  | 16 | 桶 |  |  | 检验实验室
1222 | 打印纸 | 尿液分析仪配套57mm*40 | 否 |  | 20 | 卷 |  |  | 检验实验室
1223 | pH广泛试纸 | pH1-14 | 否 |  | 30 | 包 |  |  | 检验实验室
1224 | 目测尿糖试纸 | 20条/盒 | 否 | 七星贝 | 42 | 盒 |  |  | 检验实验室
1225 | 一次性尿杯 |  | 否 |  | 2000 | 个 |  |  | 检验实验室
1226 | 创可贴 | 轻巧透气型 1.5cm*2.3cm*100片 | 否 | 云南白药 | 17 | 盒 |  |  | 检验实验室
1227 | 纱布块 | 10*10，单独包装 | 否 | 新乡市宏达卫生材料 | 16000 | 片 |  |  | 检验实验室
1228 | 利器盒（黄色） | 5L，圆形 | 否 |  | 50 | 个 |  |  | 检验实验室
1229 | 擦镜纸 | 100张/本 | 否 | 杭州双圈 | 210 | 本 |  |  | 检验实验室
1230 | 卫生纸（维达） | 10卷/提 | 否 | 维达 | 420 | 卷 |  |  | 检验实验室
1231 | 一次性使用灭菌橡胶外科手套 | 50双/盒，6.5号 | 否 | 上海科邦医用乳胶器材有限公司 | 5 | 盒 |  |  | 检验实验室
1232 | 一次性使用灭菌橡胶外科手套 | 50副/盒、7号 | 否 | 上海科邦医用乳胶器材有限公司 | 15 | 盒 |  |  | 检验实验室
1233 | 打印纸 | 必须与血细胞分析仪配套50mm*50 | 否 |  | 20 | 卷 |  |  | 检验实验室
1234 | 铅笔 | 2B | 否 |  | 40 | 支 |  |  | 检验实验室
1235 | 红蓝铅笔 |  | 否 |  | 40 | 支 |  |  | 检验实验室
1236 | 燕尾夹 | 中 | 否 |  | 50 | 个 |  |  | 检验实验室
1237 | 电池 | 7号 | 否 | 南孚 | 150 | 节 |  |  | 检验实验室
1238 | 电池 | 5号 | 否 | 南孚 | 150 | 节 |  |  | 检验实验室
1239 | 比色皿（玻璃） | 10mm | 否 | 杭州天河微生物 | 50 | 个 |  |  | 检验实验室
1240 | 移液管架 | 材质：耐酸碱合成塑料，固定式，双梯形，双面20孔，吸管架：高度：28cm 斜度：27.5cm 顶层长度：27.9cm 宽度：5cm 底部宽度：14.7cm 长度27.9cm | 否 |  | 10 | 个 |  |  | 检验实验室
1241 | 玻璃棒 | 直径8mm；20cm/根 | 否 | 北京玻璃制品厂 | 20 | 根 |  |  | 检验实验室
1242 | 洁肤柔免洗手消毒凝胶 | 500ml | 否 | 郑州派尼化学试剂厂 | 50 | 瓶 |  |  | 检验实验室
1243 | 耐酸、耐碱乳胶手套 | 60cm | 否 | 青岛乳胶制品厂 | 10 | 双 |  |  | 检验实验室
1244 | 透明胶带 | 60mm*100y | 否 | 无锡市得力包装制品有限公司 | 10 | 卷 |  |  | 检验实验室
1245 | 洗瓶 | 500ml | 否 | 天津东立教学仪器厂 | 20 | 个 |  |  | 检验实验室
1246 | 压脉带 | 普通软橡胶质地 | 否 | 杭州天河微生物 | 5 | 米 |  |  | 检验实验室
1247 | 一次性薄膜手套 | 100只/包 杨子 | 否 | 海门扬子 | 300 | 包 |  |  | 检验实验室
1248 | 一次性试管 | 10mL，10000支/箱 | 否 | 江苏新康化验10000只/箱 | 2 | 箱 |  |  | 检验实验室
1249 | 一次性无粉乳胶手套 | 50双/盒、7号 | 否 | 海门扬子 | 800 | 副 |  |  | 检验实验室
1250 | 一次性医用口罩 | 20个/包 | 否 | 新乡市华西卫材厂 | 350 | 包 |  |  | 检验实验室
1251 | 医用胶布 | 10m | 否 | 焦作卫生材料厂 | 1 | 桶 |  |  | 检验实验室
1252 | 波长校准片 | 45×12.5×12.5mm | 否 | 晶心 | 20 | 套 |  |  | 检验实验室
1253 | 家庭维修螺丝刀套装 | JM-6111 | 否 | 杰科美五金工具 | 2 | 套 |  |  | 检验实验室
1254 | 家庭维修螺丝刀套装 | JM-6108 | 否 | 杰科美五金工具 | 2 | 套 |  |  | 检验实验室
1255 | 台式电脑CPU | Intel/英特尔I7-4790中文盒装酷睿i7四核处理器台式电脑CPU | 否 | Intel/英特尔 | 1 | 个 |  |  | 检验实验室
1256 | 台式电脑散热器 | 水冷cpu散热器静音台式机电脑铜底LED风扇 | 否 | 九州风神水元素120T | 1 | 个 |  |  | 检验实验室
1257 | 注射器 | 10ml | 否 | 河南曙光医疗器械厂 | 50 | 支 |  |  | 检验实验室
1258 | 注射器 | 5ml | 否 | 河南曙光医疗器械厂 | 100 | 支 |  |  | 检验实验室
1259 | 坐标纸 | 50cm*35cm | 否 | 地产 | 100 | 张 |  |  | 检验实验室
1260 | 双头油性记号笔 | 10支/盒 | 否 | 英雄 | 22 | 盒 |  |  | 检验实验室
1261 | 洗洁精 | 408g/瓶 | 否 | 立白 | 70 | 瓶 |  |  | 检验实验室
1262 | 洗衣粉 | 508g/袋 | 否 | 宝洁公司 | 120 | 袋 |  |  | 检验实验室
1263 | 雕牌透明皂 | 250g/块 | 否 |  | 120 | 块 |  |  | 检验实验室
1264 | 吹风机 | 飞科电吹风2200W大功率吹风机 | 否 | 飞科公司 | 4 | 个 |  |  | 检验实验室
1265 | 抹布 |  | 否 |  | 10 | 斤 |  |  | 检验实验室
1266 | 塑料盆 | 40cm | 否 | 地产 | 10 | 个 |  |  | 检验实验室
1267 | 垃圾袋 | 黑色、加厚 | 否 | 脱普企业集团 | 40 | 卷 |  |  | 检验实验室
1268 | 长袖围裙 | 防水成人罩衣 | 否 | 地产 | 5 | 件 |  |  | 检验实验室
1269 | 多功能插座 | 5m，10A | 否 | 公牛 | 20 | 个 |  |  | 检验实验室
1270 | 白板笔 | 144*11mm 6817 黑色 思达系列 | 否 | 得力 | 30 | 个 |  |  | 检验实验室
1271 | 白板笔 | 144*11mm 6817 红色 思达系列 | 否 | 得力 | 30 | 个 |  |  | 检验实验室
1272 | 医疗垃圾袋 | 加厚 黑色 34*51cm 手提 | 否 |  | 200 | 个 |  |  | 检验实验室
1273 | 医疗垃圾袋 | 加厚 黄色 50*58cm 手提 | 否 |  | 30 | 把 |  |  | 检验实验室
1274 | 医疗垃圾袋 | 加厚 黄色 90*76cm 手提 | 否 |  | 30 | 把 |  |  | 检验实验室
1275 | 吸水纸 | 显微镜专用 79*23mm | 否 | 思齐 | 200 | 盒 |  |  | 检验实验室
1276 | 玻璃密封瓶 | 透明丝口瓶密封瓶， 螺纹口带刻度 100ml | 否 | 思齐 | 10 | 个 |  |  | 检验实验室
1277 | 玻璃密封瓶 | 透明丝口瓶密封瓶， 螺纹口带刻度 500ml | 否 | 思齐 | 10 | 个 |  |  | 检验实验室
1278 | 玻璃密封瓶 | 透明丝口瓶密封瓶， 螺纹口带刻度 1000ml | 否 | 思齐 | 10 | 个 |  |  | 检验实验室
1279 | 西林瓶 | 10ml 6只玻璃瓶套装 木塞 | 否 | 思齐 | 2 | 盒 |  |  | 检验实验室
1280 | 小塑料量杯 | SL120 120m | 否 | 思齐 | 600 | 个 |  |  | 检验实验室
1281 | 玻璃刻度滴管 | 10ml 带橡胶吸球 | 否 | 思齐 | 4 | 个 |  |  | 检验实验室
1282 | 沾蝇纸 |  | 否 |  | 200 | 张 |  |  | 检验实验室
1283 | 电子教鞭 | NXTUDY N33 PPT翻页笔 黑色 | 否 | 纳图 | 4 | 个 |  |  | 检验实验室
1284 | 电子教鞭 | NXTUDY N33 PPT翻页笔 白色 | 否 | 纳图 | 4 | 个 |  |  | 检验实验室
1285 | 计时器 | 电子定时器 80*7.3mm | 否 |  | 50 | 个 |  |  | 检验实验室
1286 | 真空采血管 | 氟化钠、草酸钾 | 否 |  | 200 | 个 |  |  | 检验实验室
1287 | 真空采血管 | 普通管 红色 5ml | 否 |  | 1800 | 个 |  |  | 检验实验室
1288 | 注射器 | 2ml | 否 | 河南曙光医疗器械厂 | 50 | 支 |  |  | 检验实验室
1289 | 魏氏管 | 8mm*120mm | 否 | 河南曙光医疗器械厂 | 30 | 个 |  |  | 检验实验室
1290 | 牛角匙 | 10.5cm | 否 | 天津德恩试剂厂 | 8 | 个 |  |  | 检验实验室
1291 | 透析袋 |  | 否 | 索莱宝 | 10 | 米 |  |  | 检验实验室
1292 | EP管 | 2.5ml | 否 | 江苏新康化验 | 200 | 只 |  |  | 检验实验室
1293 | EP管 | 5ml | 否 | 江苏新康化验 | 200 | 只 |  |  | 检验实验室
1294 | EP管 | 1ml | 否 | 江苏新康化验 | 500 | 只 |  |  | 检验实验室
1295 | PCR管 | 0.25ml | 否 | 江苏新康化验 | 200 | 只 |  |  | 检验实验室
1296 | 一次性乳胶手套 | 50双/盒,6号 | 否 | 科邦 | 1 | 盒 |  |  | 检验实验室
1297 | 一次性乳胶手套 | 50双/盒,8号 | 否 | 科邦 | 1 | 盒 |  |  | 检验实验室
1298 | 标签纸 | 大、中 | 否 |  | 1 | 本 |  |  | 检验实验室
1299 | 毛巾 | 30cm*60cm | 否 | 洁丽雅 | 15 | 条 |  |  | 检验实验室
1300 | 透明胶带 | 宽 | 否 | 得力 | 8 | 卷 |  |  | 检验实验室
1301 | 枪头 | 100-1000μL | 否 | Eppendorf | 3 | 包 |  |  | 检验实验室
1302 | 枪头 | 10-200微升 | 否 | Eppendorf | 3 | 包 |  |  | 检验实验室
1303 | 枪头 | 1-10微升 | 否 | Eppendorf | 3 | 包 |  |  | 检验实验室
1304 | 塑料筐 | 长方形，25.5cm*18.5cm | 否 |  | 20 | 个 |  |  | 检验实验室
1305 | 塑料盆 | 50cm | 否 |  | 10 | 个 |  |  | 检验实验室
1306 | 拖把 | 挤水式海绵 | 否 | 妙洁 | 24 | 个 |  |  | 检验实验室
1307 | 96孔可拆酶标微孔反应板 | 96孔 | 否 | 索莱宝 | 8 | 个 |  |  | 检验实验室
1308 | 细胞培养板 | 96孔 进口 | 否 | 索莱宝 | 30 | 个 |  |  | 检验实验室
1309 | 手术缝合线 |  | 否 |  | 10 | 米 |  |  | 检验实验室
1310 | 打孔器 | 孔径0.3-0.6cm | 否 | 河南曙光医疗器械厂 | 32 | 个 |  |  | 检验实验室
1311 | 绒里胶手套 | 加长袖 | 否 | 妙洁 | 15 | 双 |  |  | 检验实验室
1312 | 肥皂盒 | 8cm*12.5cm | 否 |  | 15 | 个 |  |  | 检验实验室
1313 | 坐标纸 | 60cm*60cm*60cm | 否 | 杭州双圈 | 300 | 张 |  |  | 检验实验室
1314 | 垃圾篓 | 中 | 否 |  | 10 | 个 |  |  | 检验实验室
1315 | 手术剪刀 | 上海手术器械厂 | 否 | 河南曙光医疗器械厂 | 9 | 把 |  |  | 检验实验室
1316 | 垃圾斗、簸箕 |  | 否 |  | 18 | 把 |  |  | 检验实验室
1317 | 大镊子 | 不锈钢 上海手术器械厂 | 否 | 河南曙光医疗器械厂 | 5 | 把 |  |  | 检验实验室
1318 | 利器盒 | 圆、2L | 否 | 河南曙光医疗器械厂 | 32 | 个 |  |  | 检验实验室
1319 | 培养箱架子 | 不锈钢、承重500Kg，80（宽）*80（长）*50（高） | 否 |  | 5 | 个 |  |  | 检验实验室
1320 | 推片 |  | 否 |  | 200 | 个 |  |  | 检验实验室
1321 | 烘干箱架子 | 不锈钢、承重200Kg，70（宽）*100（长）*50（高） | 否 |  | 4 | 个 |  |  | 检验实验室
1322 | 一次性水杯 | 纸质 | 否 |  | 5 | 包 |  |  | 检验实验室
1323 | 白板笔 | 10支/盒 水性可擦，黑色 | 否 | 得力 | 1 | 盒 |  |  | 影像实验室
1324 | 白板笔 | 10支/盒 水性可擦，红色 | 否 | 得力 | 1 | 盒 |  |  | 影像实验室
1325 | 一次性纸杯 | 50只/袋 | 否 |  | 10 | 袋 |  |  | 影像实验室
1326 | 剪刀 | 不锈钢、6057办公剪刀 | 否 | 得力 | 3 | 把 |  |  | 影像实验室
1327 | 美工刀 | 大号金属 | 否 | 得力 | 3 | 把 |  |  | 影像实验室
1328 | 起钉器 | 231 | 否 | 得力 | 3 | 把 |  |  | 影像实验室
1329 | 切纸刀 | A3A4钢制卡片 | 否 | 得力 | 1 | 把 |  |  | 影像实验室
1330 | 肥皂盒 |  | 否 | 三美优家 | 10 | 个 |  |  | 影像实验室
1331 | 记号笔 | 10支/盒 | 否 | 得力 | 15 | 盒 |  |  | 影像实验室
1332 | 洗衣粉 | 400g/包 | 否 | 汰渍 | 8 | 包 |  |  | 影像实验室
1333 | 卫生纸 | 10卷/袋 | 否 | 维达 | 3 | 袋 |  |  | 影像实验室
1334 | 毛巾 | 30cm*60cm | 否 | 洁丽雅 | 8 | 条 |  |  | 影像实验室
1335 | 立白肥皂 | 48块/箱 | 否 | 立白集团 | 10 | 块 |  |  | 影像实验室
1336 | 拖把 | 挤水式海绵 | 否 | 妙洁 | 3 | 个 |  |  | 影像实验室
1337 | 签字笔 | 红色，13支/盒 | 否 | 得力 | 1 | 盒 |  |  | 影像实验室
1338 | 绒里胶手套 | 加长袖 | 否 | 妙洁 | 2 | 双 |  |  | 影像实验室
1339 | 抹布 |  | 否 |  | 1 | 斤 |  |  | 影像实验室
1340 | 洗洁精 | 500g | 否 | 白猫 | 2 | 瓶 |  |  | 影像实验室
1341 | 肥皂盒 | 8cm*12.5cm | 否 |  | 4 | 个 |  |  | 影像实验室
1342 | 洁肤柔免洗手消毒凝胶 | 500ml | 否 | 郑州派尼化学试剂厂 | 8 | 瓶 |  |  | 影像实验室
1343 | 创可贴（邦迪） | 2.2cm*7cm*60片 | 否 | 邦迪 | 1 | 盒 |  |  | 影像实验室
1344 | 5号电池 | 两节/盒 | 否 |  | 10 | 节 |  |  | 影像实验室
1345 | 黑色塑料袋（生活） | 50*56CM | 否 | 深圳市光辉实业有限公司 | 200 | 个 |  |  | 影像实验室
1346 | 塑料盆 | 40cm | 否 |  | 4 | 个 |  |  | 影像实验室
1347 | 一次性乳胶手套 | 50双/盒,7号 | 否 | 科邦 | 5 | 盒 |  |  | 影像实验室
1348 | 一次性薄膜手套 | 50双/包,10包/盒 | 否 | 海门扬子 | 20 | 盒 |  |  | 影像实验室
1349 | 电脑清洁剂 | 60ml/瓶 套装（包括抹布） | 否 | 宏硕伟（HSW）电脑清洁套装 | 5 | 瓶 |  |  | 影像实验室
1350 | 一次性医用口罩 | 50个/5包 | 否 | 江西华强医疗器械有限公司 | 5 | 包 |  |  | 影像实验室
1351 | 美容院一次性洗脸巾 | 正常规格 | 否 | 美容院专用 | 20 | 卷 |  |  | 美容实验室
1352 | 洗面奶 | 1000毫升/瓶 | 否 | 美容院专用 | 3 | 瓶 |  |  | 美容实验室
1353 | 洗脸扑 | 正常规格 | 否 | 美容院专用 | 30 | 包 |  |  | 美容实验室
1354 | 化妆棉 | 80片/包 | 否 | 美容院专用 | 30 | 盒 |  |  | 美容实验室
1355 | 精油 | 玫瑰精油100ml/L | 否 | 美容院专用 | 15 | 瓶 |  |  | 美容实验室
1356 | 假睫毛 | 台湾纯手工棉线梗217 10对/盒 | 否 | 日常妆用 | 15 | 盒 |  |  | 美容实验室
1357 | 高光 | 100毫升/瓶 | 否 |  | 10 | 瓶 |  |  | 美容实验室
1358 | 卧蚕笔 | 正常规格 | 否 |  | 10 | 把 |  |  | 美容实验室
1359 | 按摩膏 | 洋甘菊超滑按摩膏1000g | 否 | 1000g美容院装 | 6 | 瓶 |  |  | 美容实验室
1360 | 遮瑕膏 | 卡梅拉五色完美遮瑕膏2号色 | 否 |  | 15 | 盘 |  |  | 美容实验室
1361 | 卸妆液 | 千艺彩妆专业卸妆油100ml/瓶 | 否 |  | 15 | 瓶 |  |  | 美容实验室
1362 | 眉粉 | 完美主义三色眉粉6g | 否 | 2号色 | 15 | 盒 |  |  | 美容实验室
1363 | 眼线液 | 奈特莉酷黑持久液体眼线笔10g/瓶 | 否 |  | 15 | 瓶 |  |  | 美容实验室
1364 | ZFC粉底膏 | 20g/盒 | 否 | A02 A03 A04 A05 A09各15盒 | 75 | 盒 |  |  | 美容实验室
1365 | 口红盘 | 卡梅拉1号珠光哑光混合板 | 否 |  | 10 | 个 |  |  | 美容实验室
1366 | 美目贴剪刀 | 14cm大号弯剪刀 | 否 | 大号弯剪 | 15 | 把 |  |  | 美容实验室
1367 | 美目贴 | 3M美容版蓝色包装2.4cm | 否 |  | 15 | 个 |  |  | 美容实验室
1368 | 睫毛胶 | 玛丽佳人红盖子假睫毛胶水 | 否 |  | 20 | 个 |  |  | 美容实验室
1369 | 下睫毛 | 台湾纯手工透明梗下睫毛D-2 | 否 |  | 10 | 盒 |  |  | 美容实验室
1370 | 贴假睫毛镊子夹 | 正常规格 | 否 |  | 15 | 个 |  |  | 美容实验室
1371 | 眼影盘 | 卡梅拉28色彩色眼影组合纯珠光板5028-3 | 否 |  | 15 | 盘 |  |  | 美容实验室
1372 | 化妆刷清洁液 | 唯魅秀毛刷清洁液150ml | 否 |  | 5 | 瓶 |  |  | 美容实验室
1373 | 婚纱 | M号 | 否 |  | 1 | 个 |  |  | 美容实验室
1374 | 一字卡 | 5.7cm 180对/盒 | 否 |  | 5 | 个 |  |  | 美容实验室
1375 | U型卡 | 大号7cm 600根/盒 | 否 |  | 2 | 个 |  |  | 美容实验室
1376 | 发胶 | 施华蔻50g/瓶 造型用 | 否 |  | 15 | 瓶 |  |  | 美容实验室
1377 | 新娘头纱 | 正常规格 | 否 |  | 1 | 个 |  |  | 美容实验室
1378 | 新娘皇冠头饰 | 直径16cm | 否 | 不同款型 | 2 | 个 |  |  | 美容实验室
1379 | 新娘头饰花朵 | 范冰冰花仙子造型花盒仿真花朵发卡婚纱发饰43支 | 否 |  | 1 | 个 |  |  | 美容实验室
1380 | 亮晶晶 | 3g/盒 | 否 |  | 20 | 盒 |  |  | 美容实验室
1381 | 贴脸钻 | 直径3mm 240颗/张 | 否 |  | 20 | 张 |  |  | 美容实验室
1382 | 双面胶 | 正常规规格 | 否 |  | 5 | 卷 |  |  | 美容实验室
1383 | 卷发梳 | 丽塔芙猪鬃毛梳20cm以上 | 否 |  | 15 | 个 |  |  | 美容实验室
1384 | 指甲抛光条 | 17.5*2cm | 否 |  | 15 | 个 |  |  | 美容实验室
1385 | 指甲磨砂条 | 17.5*2cm | 否 |  | 15 | 个 |  |  | 美容实验室
1386 | 指甲锉 | 17.5*2cm | 否 |  | 15 | 个 |  |  | 美容实验室
1387 | 死皮钢推 | 优质不锈钢0.6*15cm | 否 |  | 15 | 个 |  |  | 美容实验室
1388 | 死皮剪 | 优质不锈钢6*11cm | 否 |  | 15 | 个 |  |  | 美容实验室
1389 | 美甲粉尘刷 | 6cm*3cm | 否 | 主要用于指甲打磨后清扫 | 15 | 个 |  |  | 美容实验室
1390 | 指甲软化剂 | 14ml | 否 |  | 15 | 个 |  |  | 美容实验室
1391 | 护甲油 | 14ml | 否 |  | 15 | 瓶 |  |  | 美容实验室
1392 | 碱 | 750g/袋 | 否 |  | 3 | 袋 |  |  | 美容实验室
1393 | 造型用亮片 | 2g/盒 五角型 | 否 |  | 15 | 盒 |  |  | 美容实验室
1394 | 洗手液 | 蓝月亮500ml/瓶 | 否 |  | 5 | 瓶 |  |  | 美容实验室
1395 | 洗衣液 | 薰衣草3kg瓶装 | 否 |  | 2 | 瓶 |  |  | 美容实验室
1396 | 盘发编发头模 | 发丝长60cm 棕色 | 否 | 头模下方带台式支架，面部不带妆 | 15 | 个 |  |  | 美容实验室
1397 | 三棱针 | 健康牌10个/盒 大号 | 否 |  | 5 | 包 |  |  | 美容实验室
1398 | 手部护理套装 | 按摩膏、清洁凝胶、护手霜各200g/瓶 | 否 |  | 15 | 套 |  |  | 美容实验室
1399 | 保鲜膜 | 30*30cm 100g | 否 |  | 5 | 个 |  |  | 美容实验室
1400 | 衣撑 | 40cm 10个/把 | 否 |  | 5 | 把 |  |  | 美容实验室
1401 | 一次性纸杯 | 100个/包 | 否 |  | 5 | 包 |  |  | 美容实验室
1402 | 档案盒 | Deli/得力 5623 | 否 |  | 26 | 个 |  |  | 康复实验室
1403 | 大头钉 | Deli/得力 0040 | 否 |  | 2 | 盒 |  |  | 康复实验室
1404 | 曲别针 | comix/齐心 B3508 | 否 |  | 2 | 盒 |  |  | 康复实验室
1405 | 软尺 | 2m | 否 |  | 50 | 个 |  |  | 评定实验室
1406 | 刻度尺 | 塑料15cm | 否 |  | 20 | 把 |  |  | 评定实验室
1407 | 钝针 | 5~8cm | 否 |  | 100 | 个 |  |  | 评定实验室
1408 | 棉签 | 10cm，50支一包 | 否 |  | 100 | 包 |  |  | 评定实验室
1409 | 大头针 | 50个一盒 | 否 |  | 20 | 盒 |  |  | 评定实验室
1410 | 医学诊断用钝头两脚规 | 钝头，皮肤感觉用 | 否 |  | 20 | 把 |  |  | 评定实验室
1411 | 球形烧杯 | 球形直径10cm | 否 |  | 30 | 个 |  |  | 评定实验室
1412 | 小汤勺 |  | 否 |  | 30 | 把 |  |  | 评定实验室
1413 | 眼罩 |  | 否 |  | 30 | 个 |  |  | 评定实验室
1414 | 绘画颜料 | 500g | 否 |  | 10 | 瓶 |  |  | 评定实验室
1415 | 调色盘 | 长方形。30cm*10cm | 否 |  | 30 | 个 |  |  | 评定实验室
1416 | 白纸 | 100cm*45cm | 否 |  | 500 | 张 |  |  | 评定实验室
1417 | 秒表 |  | 否 |  | 20 | 个 |  |  | 评定实验室
1418 | 剪刀 |  | 否 |  | 30 | 把 |  |  | 评定实验室
1419 | 毛巾 |  | 否 |  | 50 | 条 |  |  | 评定实验室
1420 | 塑料漱口杯 |  | 否 |  | 50 | 个 |  |  | 评定实验室
1421 | 粘扣鞋 | 45码，40码，各10双 | 否 |  | 20 | 双 |  |  | 评定实验室
1422 | 开衫衣，松紧裤 | 宽松，大码 | 否 |  | 20 | 套 |  |  | 评定实验室
1423 | 纽扣 | 硬币大小 | 否 |  | 100 | 个 |  |  | 评定实验室
1424 | 压舌板 | 100支一包 | 否 |  | 10 | 包 |  |  | 评定实验室
1425 | 医用手电筒 | 5号电池 | 否 |  | 30 | 个 |  |  | 评定实验室
1426 | 5号电池 |  | 否 |  | 100 | 个 |  |  | 评定实验室
1427 | 卫生纸 | 维达 | 否 |  | 10 | 提 |  |  | 评定实验室
1428 | 劳保手套 |  | 否 |  | 200 | 双 |  |  | 评定实验室
1429 | 手套 | 医用橡胶 | 否 |  | 500 | 双 |  |  | 评定实验室
1430 | 一次性水杯 | 一袋200个 | 否 |  | 10 | 袋 |  |  | 评定实验室
1431 | A4纸 | 500张70g | 否 |  | 5 | 包 |  |  | 作业实验室
1432 | 水彩颜料 | 36色 | 否 | 马利牌 | 5 | 盒 |  |  | 作业实验室
1433 | 彩铅 | 72色 | 否 | 马可牌或辉柏嘉 | 5 | 盒 |  |  | 作业实验室
1434 | 涂色书 | 《秘密花园》 | 否 |  | 5 | 本 |  |  | 作业实验室
1435 | 尖头水彩画笔 | 狼毫，6支装 | 否 |  | 10 | 包 |  |  | 作业实验室
1436 | 水彩纸 | 8开180克10张 | 否 |  | 10 | 包 |  |  | 作业实验室
1437 | 平头水粉画笔 | 1-12号，6支装（单号装和双号装） | 否 |  | 10 | 包 |  |  | 作业实验室
1438 | 素描铅笔套装 | 18支（4B,2B,3B,2H,8B,7B,6B,5B,B,HB) | 否 |  | 5 | 包 |  |  | 作业实验室
1439 | 水写布 | 米字格，71.5cm*34.5cm | 否 |  | 10 | 张 |  |  | 作业实验室
1440 | 毛笔 | 狼羊兼毫，口径1.1cm,峰约4.5cm(可大可小） | 否 |  | 20 | 支 |  |  | 作业实验室
1441 | 陶艺川泥 | 保质期两个月 | 否 | 因保质期短，所以上课前一个月再进货 | 50 | 公斤 |  |  | 作业实验室
1442 | 石粉粘土 | 白色，350g | 否 | New Fando | 5 | 包 |  |  | 作业实验室
1443 | 骨架铝丝 | 银色，2.0mm*3m/1.0mm*6m | 否 |  | 2 | 卷 |  |  | 作业实验室
1444 | 砂纸 | 1000目，100张/包，23cm*28cm | 否 |  | 1 | 包 |  |  | 作业实验室
1445 | 软陶 | 24色500g | 否 |  | 24 | 包 |  |  | 作业实验室
1446 | 不锈钢雕塑工具 | 13件套 | 否 |  | 5 | 盒 |  |  | 作业实验室
1447 | 超轻粘土 | 36色（22cm*17cm*8cm)(可调） | 否 |  | 1 | 盒 |  |  | 作业实验室
1448 | 火柴 | 30根/盒。3.7cm*1,6cm*1.25cm | 是 |  | 50 | 盒 |  |  | 传统康复实验室
1449 | 打火机 |  | 是 |  | 10 | 个 |  |  | 传统康复实验室
1450 | 抛光条 | 正面1000目，反面7000目（9cm*3cm) | 否 |  | 5 | 个 |  |  | 作业实验室
1451 | 缝纫线 | 39色缝纫机线（送针） | 否 |  | 2 | 盒 |  |  | 作业实验室
1452 | 布料胶水 | 30ml，高8.0cm直径3.7cm | 否 |  | 5 | 瓶 |  |  | 作业实验室
1453 | 拉链 | 60cm，白色 | 否 |  | 50 | 条 |  |  | 作业实验室
1454 | 麻布布料 | 1.5m宽*0.5m长 | 否 |  | 30 | 件 |  |  | 作业实验室
1455 | 编织线 | 卷轴线，直径1.5mm | 否 |  | 5 | 卷 |  |  | 作业实验室
1456 | 彩纸 | 20cm*20cm，10色100张 | 否 |  | 5 | 包 |  |  | 作业实验室
1457 | 裁缝剪 | 9英寸长 | 否 |  | 10 | 把 |  |  | 作业实验室
1458 | 弹簧线头剪刀 | 10.5cm*2cm, | 否 |  | 10 | 把 |  |  | 作业实验室
1459 | 红花油 | 22ml，斧正牌 | 否 |  | 50 | 瓶 |  |  | 传统疗法实验室
1460 | 玻璃罐 | 1号2号3号4号5号 | 否 | 1号2号各10个，3、4、5号各20个 | 80 | 个 |  |  | 传统疗法实验室
1461 | 按摩巾 | 12s厚，1米宽 | 否 |  | 20 | 米 |  |  | 传统疗法实验室
1462 | 弯盘 | （中号）19.8*12.8*2.5 | 否 |  | 10 | 个 |  |  | 传统疗法实验室
1463 | 酒精盒 | 圆柱形直径20cm高8cm | 否 |  | 1 | 个 |  |  | 传统疗法实验室
1464 | 镊子 | 圆头18cm | 否 |  | 5 | 个 |  |  | 传统疗法实验室
1465 | 直头止血钳 | 20cm | 否 |  | 10 | 把 |  |  | 传统疗法实验室
1466 | 纯棉毛巾 | 34cm*74cm | 否 |  | 10 | 条 |  |  | 传统疗法实验室
1467 | 酒精药棉缸 | 90mm*90mm | 否 |  | 10 | 个 |  |  | 传统疗法实验室
1468 | 刮痧板 | (长宽高）9.9*5.5*0.6cm | 否 |  | 20 | 个 |  |  | 传统疗法实验室
1469 | 艾柱 | 直径18mm高27mm(54柱/盒） | 否 |  | 5 | 盒 |  |  | 传统疗法实验室
1470 | 艾条 | 18mm*200mm*10支 | 是 |  | 5 | 盒 |  |  | 传统疗法实验室
1471 | 艾绒 | 250g | 否 |  | 2 | 袋 |  |  | 传统疗法实验室
1472 | 医用棉球 | 500g | 否 |  | 15 | 包 |  |  | 传统疗法实验室
1473 | 棉签 | 10cm*40支 | 否 |  | 15 | 包 |  |  | 传统疗法实验室
1474 | 温灸盒 | 直径8cm,高4.5cm | 否 |  | 20 | 个 |  |  | 传统疗法实验室
1475 | 针灸盒 | 2ml 5ml 10ml 20ml 50ml | 否 | 每个型号各1个 | 5 | 个 |  |  | 传统疗法实验室
1476 | 掀针 | 0.22*1.5mm(100支/盒） | 否 |  | 5 | 盒 |  |  | 传统疗法实验室
1477 | 一次性洞巾 | 50cm*40cm(200张/包） | 否 |  | 1 | 包 |  |  | 传统疗法实验室
1478 | 一次性床单 | 180cm*80cm(100张/包） | 否 |  | 1 | 包 |  |  | 传统疗法实验室
1479 | 推拿布 | 55cm*80cm | 否 |  | 20 | 张 |  |  | 传统疗法实验室
1480 | 鱼形刮痧板 | 长120mm*宽27mm | 否 |  | 10 | 个 |  |  | 传统疗法实验室
1481 | 木质双孔灸盒 | 底部长14.5cm宽10cm高8cm;盒盖长12.2cm,宽7.3cm | 否 |  | 10 | 个 |  |  | 传统疗法实验室
1482 | 四联艾灸衣 | 长45cm宽21cm高7cm | 否 |  | 1 | 个 |  |  | 传统疗法实验室
1483 | 一次性针灸针 | 0.18*13mm（500支/盒）0.30*25mm(1寸）0.30*40mm(1.5寸）0.35*50mm(2寸）0.35*75mm(3寸） | 否 | 1寸的5盒其余各1盒 | 9 | 盒 |  |  | 传统疗法实验室
1484 | 太极服 |  | 否 |  | 2 | 套 |  |  | 传统疗法实验室
1485 | 档案盒 | 得力 | 否 |  | 24 | 个 |  |  | 作业实验室
1486 | 抽气拔罐 | 24罐 | 否 |  | 3 | 套 |  |  | 传统疗法实验室
1487 | 保鲜膜 | 50m*30cm，妙洁 | 否 |  | 10 | 卷 |  |  | 传统疗法实验室
1488 | 订书针 | 得力0014（210页） | 否 |  | 2 | 盒 |  |  | 作业实验室
1489 | 档案袋 | 牛皮 | 否 |  | 20 | 个 |  |  | 作业实验室
1490 | 快速手消液 | 500ml | 否 | 健之康 | 10 | 瓶 |  |  | 传统疗法实验室
1491 | 订书机 | 得力重型厚层订书机0399（210页） | 否 |  | 1 | 个 |  |  | 作业实验室
1492 | 香皂 | 舒肤佳 | 否 |  | 20 | 个 |  |  | 作业实验室
1493 | 万能袖带 |  | 否 |  | 10 | 个 |  |  | 作业实验室
1494 | 荧光素钠眼科检测试纸 | 每片试纸含荧光素钠1.0--1.5毫克，10片/盒 | 否 | 天津晶明新技术开发有限公司 | 31 | 盒 |  |  | 眼视光实验室
1495 | 泪液检测滤纸条 | 2条/袋，10袋/盒 | 否 | 天津晶明新技术开发有限公司 | 10 | 盒 |  |  | 眼视光实验室
1496 | 隐形眼镜护理盒 | 产品尺寸：6.8cm*6.5cm 包装规格：52cm*28cm*48cm | 否 |  | 110 | 个 |  |  | 眼视光实验室
1497 | 抽纸 | 维达抽纸超韧3层面巾纸（130抽/3层） | 否 |  | 90 | 包 |  |  | 眼视光实验室
1498 | 海昌润眼液 | 5ml/瓶 | 否 |  | 20 | 瓶 |  |  | 眼视光实验室
1499 | 海昌隐形眼镜多功能护理液 | 360ml/瓶 | 否 |  | 50 | 瓶 |  |  | 眼视光实验室
1500 | 海昌隐形眼镜季抛 | 海昌新视界季抛隐形眼镜2片装 | 否 |  | 75 | 盒 |  |  | 眼视光实验室
1501 | 记号笔 | 得力6824双头记号笔 | 否 |  | 10 | 个 |  |  | 眼视光实验室
1502 | 间隙涂料 |  | 否 |  | 6 | 瓶 |  |  | 口腔实验室
1503 | 磷酸盐饱满材（烤瓷） | 50袋/箱 | 否 |  | 4 | 箱 |  |  | 口腔实验室
1504 | 毛笔 |  | 否 |  | 10 | 支 |  |  | 口腔实验室
1505 | 坩埚 | 压力铸造机用 | 否 |  | 10 | 套 |  |  | 口腔实验室
1506 | 遮色瓷 | 50g/瓶 | 否 |  | 10 | 瓶 |  |  | 口腔实验室
1507 | 牙本质瓷 | 75g/瓶 | 否 |  | 10 | 瓶 |  |  | 口腔实验室
1508 | 釉质瓷 | 75g/瓶 | 否 |  | 10 | 瓶 |  |  | 口腔实验室
1509 | 透明瓷 | 50g/瓶 | 否 |  | 10 | 瓶 |  |  | 口腔实验室
1510 | 调拌液 | 100ml/瓶 | 否 |  | 10 | 瓶 |  |  | 口腔实验室
1511 | 釉粉 | 50g/瓶 | 否 |  | 10 | 瓶 |  |  | 口腔实验室
1512 | 金属卡尺 |  | 否 |  | 40 | 把 |  |  | 口腔实验室
1513 | 吸水纸 |  | 否 |  | 50 | 卷 |  |  | 口腔实验室
1514 | 小锤 |  | 否 |  | 10 | 把 |  |  | 口腔实验室
1515 | 海绵 |  | 否 |  | 60 | 块 |  |  | 口腔实验室
1516 | 玻璃板 | 8*12 | 否 |  | 60 | 块 |  |  | 口腔实验室
1517 | 清洗液 | 500ml/瓶 | 否 |  | 5 | 瓶 |  |  | 口腔实验室
1518 | 钨钢钻磨头 |  | 否 |  | 60 | 支 |  |  | 口腔实验室
1519 | 橡皮轮 |  | 否 |  | 60 | 支 |  |  | 口腔实验室
1520 | 石蜡油 | 500ml/瓶 | 否 |  | 1 | 瓶 |  |  | 口腔实验室
1521 | 油泥 | 100g/支 | 否 |  | 4 | 支 |  |  | 口腔实验室
1522 | 电解抛光液 | 500ml/瓶 | 否 |  | 10 | 瓶 |  |  | 口腔实验室
1523 | 各型沙石针 | 长柄低速 | 否 |  | 100 | 支 |  |  | 口腔实验室
1524 | 长柄裂钻 | 大号/长柄低速 | 否 |  | 100 | 支 |  |  | 口腔实验室
1525 | 球钻 | 大号/长柄低速 | 否 |  | 100 | 支 |  |  | 口腔实验室
1526 | 焊锡 |  | 否 |  | 4 | 盒 |  |  | 口腔实验室
1527 | 持物钳 |  | 否 |  | 40 | 把 |  |  | 口腔实验室
1528 | 玻璃纸 |  | 否 |  | 8 | 卷 |  |  | 口腔实验室
1529 | 各型砂片 |  | 否 |  | 100 | 支 |  |  | 口腔实验室
1530 | 布轮 | 3*40/4*40/4*50 | 否 |  | 10 | 个 |  |  | 口腔实验室
1531 | 切断钳 |  | 否 |  | 3 | 把 |  |  | 口腔实验室
1532 | 酒精灯 | 金属口 | 否 |  | 120 | 个 |  |  | 口腔实验室
1533 | 红蓝铅笔 |  | 否 |  | 260 | 支 |  |  | 口腔实验室
1534 | 磨头 |  | 否 |  | 60 | 支 |  |  | 口腔实验室
1535 | 代型钉 | 1000个/袋 | 否 |  | 3 | 袋 |  |  | 口腔实验室
1536 | 石膏条 | 15*15*105 | 否 | 技工证考试 | 200 | 根 |  |  | 口腔实验室
1537 | 蜡堤 | 全口 | 否 | 技工证考试 | 100 | 付 |  |  | 口腔实验室
1538 | 树脂牙 | 贺利氏 | 否 | 技工证考试 | 120 | 套 |  |  | 口腔实验室
1539 | 蜡块 | 30*35*65 | 否 |  | 900 | 块 |  |  | 口腔实验室
1540 | 贺利氏印模材 | 1000g/桶 | 否 |  | 8 | 桶 |  |  | 口腔实验室
1541 | 普通石膏 | 25kg/袋 | 否 | 技工证考试/技能竞赛 | 50 | 袋 |  |  | 口腔实验室
1542 | 不锈钢丝 | 0.8 | 否 |  | 2 | 盘 |  |  | 口腔实验室
1543 | 红蜡片 | 夏用 | 否 |  | 200 | 盒 |  |  | 口腔实验室
1544 | 热凝牙托粉 | 100g/袋 | 否 |  | 50 | 袋 |  |  | 口腔实验室
1545 | 热凝牙托水 | 500ml/瓶 | 否 |  | 5 | 瓶 |  |  | 口腔实验室
1546 | 右下6树脂牙 |  | 否 |  | 2 | 盒 |  |  | 口腔实验室
1547 | 左下6树脂牙 |  | 否 |  | 2 | 盒 |  |  | 口腔实验室
1548 | 右上6树脂牙 |  | 否 |  | 2 | 盒 |  |  | 口腔实验室
1549 | 右上7树脂牙 |  | 否 |  | 2 | 盒 |  |  | 口腔实验室
1550 | 左上5树脂牙 |  | 否 |  | 2 | 盒 |  |  | 口腔实验室
1551 | 左上6树脂牙 |  | 否 |  | 2 | 盒 |  |  | 口腔实验室
1552 | 右上1树脂牙 |  | 否 |  | 1 | 盒 |  |  | 口腔实验室
1553 | 左上1树脂牙 |  | 否 |  | 1 | 盒 |  |  | 口腔实验室
1554 | 分离剂 | 200ml/瓶 | 否 |  | 4 | 瓶 |  |  | 口腔实验室
1555 | 75%酒精 | 2500ml/瓶 | 是 |  | 100 | 瓶 |  |  | 口腔实验室
1556 | 抛光砂 |  | 否 |  | 5 | 袋 |  |  | 口腔实验室
1557 | 薄蜡片 |  | 否 |  | 10 | 盒 |  |  | 口腔实验室
1558 | 琼脂 | 500ml/瓶 | 否 |  | 30 | 桶 |  |  | 口腔实验室
1559 | 磷酸盐包埋材（支架） | 50袋/箱 | 否 |  | 5 | 箱 |  |  | 口腔实验室
1560 | 蜡线条 | 3.0mm | 否 |  | 3 | 盒 |  |  | 口腔实验室
1561 | 蜡线条 | 2.5mm | 否 |  | 3 | 盒 |  |  | 口腔实验室
1562 | 蜡线条 | 2.0mm | 否 |  | 3 | 盒 |  |  | 口腔实验室
1563 | 铸造蜡 |  | 否 |  | 10 | 盒 |  |  | 口腔实验室
1564 | 蜡网 |  | 否 |  | 5 | 盒 |  |  | 口腔实验室
1565 | 蜡钩 |  | 否 |  | 5 | 盒 |  |  | 口腔实验室
1566 | 花纹蜡 |  | 否 |  | 5 | 盒 |  |  | 口腔实验室
1567 | 钴铬合金 |  | 否 |  | 4 | kg |  |  | 口腔实验室
1568 | 塑料牙托 |  | 否 |  | 200 | 个 |  |  | 口腔实验室
1569 | 502胶水 |  | 否 |  | 20 | 瓶 |  |  | 口腔实验室
1570 | 硅橡胶、催化剂 |  | 否 |  | 2 | 套 |  |  | 口腔实验室
1571 | 牙科橡皮碗 石膏调刀 | 套装 | 否 | 技工证考试/技能竞赛 | 40 | 套 |  |  | 口腔实验室
1572 | 油标卡尺 | 0-150mm | 否 |  | 60 | 个 |  |  | 口腔实验室
1573 | 石膏块磨具 | 40*40*70 | 否 |  | 4 | 付 |  |  | 口腔实验室
1574 | 石膏棒磨具 | 15*15*110 | 否 |  | 4 | 付 |  |  | 口腔实验室
1575 | 无牙颌印模 | 硅胶 | 否 |  | 4 | 付 |  |  | 口腔实验室
1576 | 全口牙印模 | 硅胶 | 否 |  | 4 | 付 |  |  | 口腔实验室
1577 | 蜡堤印模 | 硅胶 | 否 |  | 4 | 付 |  |  | 口腔实验室
1578 | 大支架印模 | 硅胶 | 否 |  | 4 | 付 |  |  | 口腔实验室
1579 | 下6缺失印模 | 硅胶 | 否 |  | 4 | 付 |  |  | 口腔实验室
1580 | 右上1烤瓷牙印模 | 硅胶 | 否 |  | 4 | 付 |  |  | 口腔实验室
1581 | 左上6烤瓷牙印模 | 硅胶 | 否 |  | 4 | 付 |  |  | 口腔实验室
1582 | 左上1桩核印模 | 硅胶 | 否 |  | 4 | 付 |  |  | 口腔实验室
1583 | 右上6缺失固定桥印模 | 硅胶 | 否 |  | 4 | 付 |  |  | 口腔实验室
1584 | 调拌刀 | 粘固粉 1# | 否 |  | 40 | 把 |  |  | 口腔实验室
1585 | 雕刻刀 | 46# | 否 | 技工证考试/技能竞赛 | 200 | 把 |  |  | 口腔实验室
1586 | 切刀 | 48# （大斜刀、小斜刀） | 否 | 技工证考试/技能竞赛 | 200 | 把 |  |  | 口腔实验室
1587 | 滴蜡器 | 5# | 否 |  | 200 | 把 |  |  | 口腔实验室
1588 | 藻酸盐印膜材（糊剂） | 1000g/桶 | 否 |  | 2 | 桶 |  |  | 口腔实验室
1589 | 硬石膏 | 1000g/袋 | 否 |  | 50 | 袋 |  |  | 口腔实验室
1590 | 超硬石膏 | 1000g/袋 | 否 | 技工证考试/技能竞赛 | 100 | 袋 |  |  | 口腔实验室
1591 | 电子秤 | 200g/0.01g | 否 |  | 3 | 台 |  |  | 口腔实验室
1592 | 量筒 | 100ml、50ml | 否 |  | 40 | 个 |  |  | 口腔实验室
1593 | 温度计 | 0-100° | 否 |  | 20 | 支 |  |  | 口腔实验室
1594 | 蒸馏水 | 1000ml/瓶 | 否 |  | 30 | 瓶 |  |  | 口腔实验室
1595 | 甘油 | 100ml/瓶 | 否 |  | 5 | 瓶 |  |  | 口腔实验室
1596 | 自凝牙托粉 | 100g/袋 | 否 |  | 80 | 袋 |  |  | 口腔实验室
1597 | 自凝牙托水 | 500ml瓶 | 否 |  | 10 | 瓶 |  |  | 口腔实验室
1598 | 石膏锯 |  | 否 |  | 30 | 把 |  |  | 口腔实验室
1599 | 石膏锯条 | 95mm | 否 |  | 60 | 根 |  |  | 口腔实验室
1600 | 树脂牙 | 前牙（上，下） | 否 | PETROUS | 1 | 套 |  |  | 口腔实验室
1601 | 树脂牙 | 后牙（上，下） | 否 | PETROUS | 1 | 套 |  |  | 口腔实验室
1602 | 离心铸造机用钳锅 |  | 否 |  | 40 | 个 |  |  | 口腔实验室
1603 | 口腔上瓷用金属 | 2kg | 否 |  | 3 | 箱 |  |  | 口腔实验室
1604 | 树脂型盒（夹子） |  | 否 |  | 30 | 套 |  |  | 口腔实验室
1605 | 义齿基托树脂 | 直接450g | 否 |  | 4 | 桶 |  |  | 口腔实验室
1606 | 义齿基托树脂 | 间接90g¦1人：上，下 | 否 |  | 4 | 桶 |  |  | 口腔实验室
1607 | 树脂分离剂 |  | 否 |  | 3 | 瓶 |  |  | 口腔实验室
1608 | 一般分离剂 |  | 否 |  | 3 | 瓶 |  |  | 口腔实验室
1609 | 透明树脂（包含液体） |  | 否 |  | 3 | 瓶 |  |  | 口腔实验室
1610 | 咬合纸 |  | 否 |  | 200 | 张 |  |  | 口腔实验室
1611 | 牙科用砂石头（绿色） | 11号，20号，13号 | 否 |  | 100 | 个 |  |  | 口腔实验室
1612 | 树脂粉（包含液体） |  | 否 |  | 1 | 瓶 |  |  | 口腔实验室
1613 | 义齿钻 | 9个一套 | 否 |  | 10 | 套 |  |  | 口腔实验室
1614 | 橡皮碗 |  | 否 |  | 50 | 个 |  |  | 口腔实验室
1615 | 毡轮 |  | 否 |  | 100 | 个 |  |  | 口腔实验室
1616 | 毛刷轮 |  | 否 |  | 100 | 个 |  |  | 口腔实验室
1617 | 牙球钻 | #Y2，#2 | 否 |  | 100 | 个（各50个） |  |  | 口腔实验室
1618 | 牙裂钻 | #557，#559 | 否 |  | 100 | 个（各50个） |  |  | 口腔实验室
1619 | 橡胶结合砂轮 |  | 否 |  | 300 | 个 |  |  | 口腔实验室
1620 | 橡胶磨头 |  | 否 |  | 300 | 个 |  |  | 口腔实验室
1621 | 不锈钢夹石针 | wheel用 | 否 |  | 200 | 个 |  |  | 口腔实验室
1622 | 不锈钢夹石针 | point用 | 否 |  | 200 | 个 |  |  | 口腔实验室
1623 | 金刚石铁磨盘 |  | 否 |  | 50 | 个 |  |  | 口腔实验室
1624 | 口腔技工单钉 |  | 否 |  | 1000 | 个 |  |  | 口腔实验室
1625 | 煮牙盒 |  | 否 |  | 30 | 个 |  |  | 口腔实验室
1626 | 抛光轮 |  | 否 |  | 100 | 个 |  |  | 口腔实验室
合计

## 试剂
三全学院2016-2017学年第一学期实验室试剂申请表
序号 | 物品名称 | 规格型号 | 是否为危险品 | 产地（有要求可填写） | 数量 | 单位 | 单价（元） | 总价（元） | 实验室名称
1 | 炉甘石 | 药用500g | 否 |  | 5 | 袋 |  |  | 药学院
2 | 氧化锌 | 分析纯500g | 否 |  | 3 | 瓶 |  |  | 药学院
3 | 枸橼酸钠 | 分析纯500g | 否 |  | 2 | 瓶 |  |  | 药学院
4 | 沉降硫磺 | 药用500g | 否 |  | 2 | 瓶 |  |  | 药学院
5 | 三氯化铝 | 分析纯500g | 否 |  | 1 | 瓶 |  |  | 药学院
6 | 聚山梨酯80（吐温80） | 药用500g | 否 |  | 2 | 瓶 |  |  | 药学院
7 | 樟脑 | 分析纯100g | 否 |  | 3 | 瓶 |  |  | 药学院
8 | 阿拉伯胶 | 药用500g | 否 |  | 2 | 包 |  |  | 药学院
9 | 尼泊金乙酯 | 分析纯100g | 否 |  | 2 | 瓶 |  |  | 药学院
10 | 可溶性淀粉 | 分析纯500g | 否 |  | 3 | 瓶 |  |  | 药学院
11 | 硫脲 | 分析纯500g | 否 |  | 2 | 瓶 |  |  | 药学院
12 | 维生素C | 原料药500g | 否 |  | 10 | 包 |  |  | 药学院
13 | 苏丹Ⅲ | 分析纯25g | 否 |  | 2 | 瓶 |  |  | 药学院
14 | 碳酸氢钠 | 分析纯500g | 否 |  | 2 | 瓶 |  |  | 药学院
15 | 亚硫酸氢钠 | 分析纯500g | 否 |  | 3 | 瓶 |  |  | 药学院
16 | 液体石蜡 | 500ml | 是 |  | 10 | 瓶 |  |  | 药学院
17 | 白凡士林 | 500g | 否 |  | 10 | 瓶 |  |  | 药学院
18 | 水杨酸 | 分析纯250g | 是 |  | 16 | 瓶 |  |  | 药学院
19 | 硬脂酸 | 分析纯250g | 否 |  | 5 | 瓶 |  |  | 药学院
20 | 三乙醇胺 | 分析纯500ml | 是 |  | 3 | 瓶 |  |  | 药学院
21 | 单硬脂酸甘油酯 | 分析纯250g | 否 |  | 10 | 瓶 |  |  | 药学院
22 | 羊毛脂 | 分析纯500g | 否 |  | 5 | 瓶 |  |  | 药学院
23 | 苯甲酸钠 | 分析纯500g | 否 |  | 2 | 瓶 |  |  | 药学院
24 | 明胶 | 500g | 否 |  | 3 | 瓶 |  |  | 药学院
25 | 薄荷油 | 500ml | 否 |  | 2 | 瓶 |  |  | 药学院
26 | β-环糊精 | 分析纯250g | 否 |  | 2 | 瓶 |  |  | 药学院
27 | 结晶硫酸钠 | 分析纯500g | 否 |  | 2 | 瓶 |  |  | 药学院
28 | 氨茶碱 | 药用500g | 否 |  | 8 | 包 |  |  | 药学院
29 | 硬脂酸镁 | 分析纯500g | 否 |  | 1 | 瓶 |  |  | 药学院
30 | 香草醛（香兰素） | 100g | 否 |  | 1 | 瓶 |  |  | 药学院
31 | 醋酸洗必泰 | 25g，药用 | 是 |  | 6 | 瓶 |  |  | 药学院
32 | 蜜蜡 | 200g/瓶 | 否 | 白色 | 5 | 瓶 |  |  | 药学院
33 | 橄榄油 | 500ml/瓶，食用级 | 否 | 上海嘉里食品工业有限公司 | 4 | 瓶 |  |  | 药学院
34 | 棕榈油 | 500ml/瓶，食用级 | 否 | 天津龙威粮油工业有限公司 | 4 | 瓶 |  |  | 药学院
35 | 香精 | 100ml/瓶，食用级 | 否 |  | 1 | 瓶 |  |  | 药学院
36 | 维生素B1 | 原料500g | 否 |  | 5 | 瓶 |  |  | 药学院
37 | 乙醇 | 95%，分析 | 是 |  | 50 | 瓶 |  |  | 药学院
38 | 氢氧化钠 | 分析；500g | 是 |  | 10 | 瓶 |  |  | 药学院
39 | 浓硝酸 | 500ml分析纯 | 是 |  | 10 | 瓶 |  |  | 药学院
40 | 苯甲醛 | 分析纯500ml | 是 |  | 3 | 瓶 |  |  | 药学院
41 | 脲（尿素） | 分析；500g | 否 |  | 2 | 瓶 |  |  | 药学院
42 | 浓盐酸 | 500ml | 是 |  | 10 | 瓶 |  |  | 药学院
43 | 活性碳粉末 | 1000g | 否 |  | 10 | 瓶 |  |  | 药学院
44 | 重铬酸钠 | 500g，分析 | 是 |  | 5 | 瓶 |  |  | 药学院
45 | 对硝基甲苯 | 100g | 是 |  | 20 | 瓶 |  |  | 药学院
46 | 硫酸 | 分析纯500ml | 是 |  | 10 | 瓶 |  |  | 药学院
47 | 无水乙醇 | 分析；500ml | 是 |  | 10 | 瓶 |  |  | 药学院
48 | 无水氯化钙 | 分析纯500g | 否 |  | 3 | 瓶 |  |  | 药学院
49 | 无水碳酸钠 | 分析；500g | 否 |  | 5 | 瓶 |  |  | 药学院
50 | 还原铁粉 | 500g | 否 |  | 2 | 瓶 |  |  | 药学院
51 | 阿司匹林 | 原料500g | 否 |  | 3 | 瓶 |  |  | 药学院
52 | 氯化亚砜 | 分析纯500ml | 是 |  | 3 | 瓶 |  |  | 药学院
53 | 吡啶 | 分析纯500ml | 是 |  | 1 | 瓶 |  |  | 药学院
54 | 苯酚 | 分析纯500ml | 是 |  | 5 | 瓶 |  |  | 药学院
55 | 三氯化磷 | 分析；500g | 是 |  | 3 | 瓶 |  |  | 药学院
56 | EDTA | 250g分析纯 | 否 |  | 5 | 瓶 |  |  | 药学院
57 | 磺胺 | 分析纯100g | 是 |  | 20 | 瓶 |  |  | 药学院
58 | 硅胶G（变色硅胶） | 500g | 否 |  | 5 | 瓶 |  |  | 药学院
59 | 核黄素 | 标准品100mg | 否 | 中国食品药品检定所 | 1 | 支 |  |  | 药学院
60 | 空白人血浆 | 200ml，纯度好 | 否 |  | 1 | 包 |  |  | 药学院
61 | 空白人血清 | 200ml，纯度好 | 否 |  | 1 | 包 |  |  | 药学院
62 | 异丙醇 | 分析纯500ml | 是 |  | 3 | 瓶 |  |  | 药学院
63 | 5%葡萄糖注射液 | 500ml | 否 |  | 10 | 瓶 |  |  | 药学院
64 | 冬凌草甲素 | 标准品,20mg | 否 | 中国食品药品检定所 | 5 | 支 |  |  | 药学院
65 | 芦丁 | 标准品,100mg | 否 | 中国食品药品检定所 | 5 | 支 |  |  | 药学院
66 | 人参皂苷标准品 | Rg1，20mg | 否 | 中国食品药品检定所 | 5 | 支 |  |  | 药学院
67 | 人参皂苷标准品 | Rb1，,20mg | 否 | 中国食品药品检定所 | 5 | 支 |  |  | 药学院
68 | 穿心莲内酯 | 标准品,20mg | 否 | 中国食品药品检定所 | 5 | 支 |  |  | 药学院
69 | 杜冷丁 |  | 否 |  | 5 | 支 |  |  | 药理学
70 | 硫酸镁 | 500g | 否 |  | 4 | 瓶 |  |  | 药理学
71 | 氯化钙 | 500g | 否 |  | 2 | 瓶 |  |  | 药理学
72 | 阿司匹林片 | 25mg*100片/瓶 | 否 |  | 2 | 瓶 |  |  | 药理学
73 | 乌拉坦 | 500g | 否 | 上海国药 | 10 | 瓶 |  |  | 药理学
74 | 生理盐水 | 500ml | 否 |  | 50 | 瓶 |  |  | 药理学
75 | 水合氯醛 | 500g | 否 | 上海国药 | 3 | 瓶 |  |  | 药理学
76 | 磷酸二氢钠 | 500g | 否 |  | 1 | 瓶 |  |  | 药理学
77 | 鱼精蛋白注射液 | 5ml:50mg | 否 |  | 10 | 盒 |  |  | 药理学
78 | 肝素注射液 | 2ml:1.25万单位 | 否 |  | 20 | 盒 |  |  | 药理学
79 | 氯丙嗪注射液 | 2ml:500mg | 否 |  | 10 | 盒 |  |  | 药理学
80 | 去甲肾上腺素注射液 | 1ml:2mg | 否 |  | 10 | 盒 |  |  | 药理学
81 | 肾上腺素注射液 | 1ml:1mg | 否 |  | 10 | 盒 |  |  | 药理学
82 | 异丙肾上腺素注射液 | 2ml:1mg | 否 |  | 10 | 盒 |  |  | 药理学
83 | 新斯的明注射液 | 1ml:0.5mg | 否 |  | 20 | 盒 |  |  | 药理学
84 | 阿托品注射液 | 2ml:1mg | 否 |  | 10 | 盒 |  |  | 药理学
85 | 碘解磷定注射液 | 10ml:0.25 | 否 |  | 20 | 盒 |  |  | 药理学
86 | 毛果芸香碱 | 10ml:50mg | 否 |  | 20 | 支 |  |  | 药理学
87 | 葡萄糖 | 500g | 否 |  | 2 | 瓶 |  |  | 药理学
88 | 呋塞米注射液 | 2ml:20mg | 否 |  | 10 | 盒 |  |  | 药理学
89 | 垂体后叶素注射液 | 1ml:10单位 | 否 |  | 10 | 盒 |  |  | 药理学
90 | 氯化钡 | 500g | 否 |  | 2 | 瓶 |  |  | 药理学
91 | 利多卡因注射液 | 5ml:0.1g | 否 |  | 10 | 盒 |  |  | 药理学
92 | 盐酸 | 500ml/瓶 | 是 |  | 1 | 瓶 |  |  | 生科院
93 | 沙黄染液 | 100ml/瓶 | 否 |  | 4 | 瓶 |  |  | 生科院
94 | 结晶紫染液 | 100ml/瓶 | 否 |  | 8 | 瓶 |  |  | 生科院
95 | 吕氏碱性美蓝染液 | 100ml/瓶 | 否 |  | 12 | 瓶 |  |  | 生科院
96 | 碘液 | 100ml/瓶 | 否 |  | 15 | 瓶 |  |  | 生科院
97 | 牛肉膏 | 500g/瓶 | 否 |  | 10 | 瓶 |  |  | 生科院
98 | 蛋白胨 | 500g/瓶 | 否 | 进口 | 10 | 瓶 |  |  | 生科院
99 | 氯化钠 | 500g/瓶 | 否 |  | 5 | 瓶 |  |  | 生科院
100 | 琼脂粉 | 500g/瓶 | 否 | 进口 | 5 | 瓶 |  |  | 生科院
101 | 二甲苯 | 500ml/瓶 | 是 |  | 1 | 瓶 |  |  | 生科院
102 | 95%乙醇 | 500ml/瓶 | 否 |  | 5 | 瓶 |  |  | 生科院
103 | 乳糖 | 500g/瓶 | 否 |  | 1 | 瓶 |  |  | 生科院
104 | 可溶性淀粉 | 500g/瓶 | 否 |  | 2 | 瓶 |  |  | 生科院
105 | 葡萄糖 | 500g/瓶 | 否 |  | 4 | 瓶 |  |  | 生科院
106 | 蔗糖 | 500g/瓶 | 否 |  | 4 | 瓶 |  |  | 生科院
107 | 溴甲酚紫 | 10g/瓶 | 否 |  | 3 | 瓶 |  |  | 生科院
108 | 明胶 | 500g/瓶 | 否 |  | 4 | 瓶 |  |  | 生科院
109 | 维生素C溶液 | 100ml/瓶，10g/L | 否 |  | 4 | 瓶 |  |  | 生科院
110 | 磷酸二氢钠 | 500g/瓶 | 否 |  | 1 | 瓶 |  |  | 生科院
111 | 磷酸氢二钠 | 500g/瓶 | 否 |  | 2 | 瓶 |  |  | 生科院
112 | 盐酸 | 500ml/瓶 | 否 |  | 3 | 瓶 |  |  | 生科院
113 | 玉米浆 | 500g/瓶 | 否 |  | 1 | 瓶 |  |  | 生科院
114 | 尿素 | 500g/瓶 | 否 |  | 1 | 瓶 |  |  | 生科院
115 | 海藻酸钠 | 500g/瓶 | 否 | 上海国药 | 2 | 瓶 |  |  | 生科院
116 | 磷酸 | 500 ml/瓶 | 是 |  | 3 | 瓶 |  |  | 生科院
117 | 戊二醛 | 500 ml/瓶 | 是 |  | 3 | 瓶 |  |  | 生科院
118 | 柠檬酸 | 500g/瓶 | 否 |  | 2 | 瓶 |  |  | 生科院
119 | 木聚糖 | 10g/瓶 | 否 |  | 10 | 瓶 |  |  | 生科院
120 | 木糖 | 10g/瓶 | 否 |  | 10 | 瓶 |  |  | 生科院
121 | 醋酸钠 | 500g/瓶 | 否 |  | 2 | 瓶 |  |  | 生科院
122 | 硫酸铵 | 500g/瓶 | 否 |  | 2 | 瓶 |  |  | 生科院
123 | 氯化铵 | 500g/瓶 | 否 |  | 2 | 瓶 |  |  | 生科院
124 | 硝酸铵 | 500g/瓶 | 否 |  | 2 | 瓶 |  |  | 生科院
125 | 硫酸锌 | 500g/瓶 | 否 |  | 2 | 瓶 |  |  | 生科院
126 | 硫酸镁 | 500g/瓶 | 否 |  | 2 | 瓶 |  |  | 生科院
127 | 5°麦芽汁 | 500 ml/瓶 | 否 |  | 2 | 瓶 |  |  | 生科院
128 | 苯酚 | 500g/瓶 | 是 |  | 3 | 瓶 |  |  | 生科院
129 | 亚硫酸钠 | 500g/瓶 | 否 |  | 3 | 瓶 |  |  | 生科院
130 | 酒石酸钾钠（固体） | 500g/瓶 | 否 |  | 3 | 瓶 |  |  | 生科院
131 | 碳酸钙 | 500g/瓶 | 否 |  | 2 | 瓶 |  |  | 生科院
132 | 秋水仙素 | 10g | 是 |  | 2 | 瓶 |  |  | 生科院
133 | 甲醇 | 500ml/瓶 | 否 |  | 10 | 瓶 |  |  | 生科院
134 | 冰乙酸 | 500ml/瓶 | 是 |  | 10 | 瓶 |  |  | 生科院
135 | 吉姆萨染液原液 | 10ml/瓶 | 否 |  | 10 | 瓶 |  |  | 生科院
136 | 胰蛋白酶 | 25g/瓶,分析纯AR | 否 | 进口 | 1 | 瓶 |  |  | 生科院
137 | 标准小牛血清 | 100ml/瓶 | 否 | 四季清 | 1 | 瓶 |  |  | 生科院
138 | 1640培养基 | 500ml/瓶 | 否 |  | 1 | 瓶 |  |  | 生科院
139 | 无水乙醇 | 500ml/瓶 | 否 |  | 3 | 瓶 |  |  | 生科院
140 | 工业酒精 | 50L/桶 | 否 |  | 3 | 桶 |  |  | 生科院
141 | 酚红 | 25g/瓶，分析纯AR | 否 |  | 1 | 瓶 |  |  | 生科院
142 | 詹纳斯绿B染色液 | 10ml/瓶 | 否 |  | 1 | 瓶 |  |  | 生科院
143 | 碘酒 | 100ml/瓶 | 否 |  | 1 | 瓶 |  |  | 生科院
144 | 甲基绿派洛宁染液 | 100ml/瓶 | 否 |  | 1 | 瓶 |  |  | 生科院
145 | 三氯醋酸 | 500ml/瓶 | 否 |  | 1 | 瓶 |  |  | 生科院
146 | 0.1℅碱性固绿染液 | 50ml/瓶 | 否 |  | 2 | 瓶 |  |  | 生科院
147 | 0.1℅酸性固绿染液 | 50ml/瓶 | 否 |  | 2 | 瓶 |  |  | 生科院
148 | 丙酮 | 500ml/瓶 | 否 |  | 1 | 瓶 |  |  | 生科院
149 | 环磷酰胺 | 0.2g/瓶 | 否 |  | 20 | 瓶 |  |  | 生科院
150 | 二甲基甲酰胺 | 500ml/瓶 | 否 |  | 2 | 瓶 |  |  | 生科院
151 | 偏重亚硫酸钠 | 500g/瓶 | 否 |  | 1 | 瓶 |  |  | 生科院
152 | 地衣红 | 5g /瓶 | 否 |  | 2 | 瓶 |  |  | 生科院
153 | 硫酸铁铵 | 500g/瓶 | 否 |  | 2 | 瓶 |  |  | 生科院
154 | 亚硫酸氢钠 | 500g/瓶 | 否 |  | 1 | 瓶 |  |  | 生科院
155 | 发酵粉 | 1g/包 | 否 |  | 10 | 包 |  |  | 生科院
156 | 酵母粉 | 1g | 否 |  | 5 | 包 |  |  | 生科院
157 | 硼酸 | 500g/瓶 | 否 |  | 1 | 瓶 |  |  | 生科院
158 | 碱性品红 | 25g /瓶 | 否 |  | 1 | 瓶 |  |  | 生科院
159 | 浓盐酸 | 500g/瓶 | 是 |  | 1 | 瓶 |  |  | 生科院
160 | 丙酸 | 500ml/瓶 | 否 |  | 2 | 瓶 |  |  | 生科院
161 | 医用酒精（消毒用） | 12桶/箱，2L/桶 | 是 |  | 1 | 箱 |  |  | 生科院
162 | 棉球 | 0.5g/个，500g/袋 | 否 |  | 5 | 袋 |  |  | 生科院
163 | 生理盐水 | 500 ml，玻璃瓶装 | 否 |  | 25 | 瓶 |  |  | 生科院
164 | TaKaRa MiniBEST Universal Genomic DNA Extraction Kit Ver.5.0 | 9765 50T | 否 | 宝生物 | 4 | 盒 |  |  | 生科院
165 | TaKaRa MiniBEST DNA Fragment Purification Kit Ver.4.0 | 50T | 否 | 大连宝生物 | 4 | 盒 |  |  | 生科院
166 | TaKaRa MiniBEST Plasmid Purification Kit Ver.4.0 | 50T | 否 | 大连宝生物 | 4 | 盒 |  |  | 生科院
167 | TaKaRa RNA PCR Kit (AMV) Ver.3.0 | RR019A(100次） | 否 | 大连宝生物 | 4 | 盒 |  |  | 生科院
168 | Premix Taq™ (TaKaRa Taq™ Version 2.0) | R004A（50 μl反应 × 120 次） | 否 | 大连宝生物 | 4 | 盒 |  |  | 生科院
169 | TaKaRa MiniBEST Universal RNA Extraction Kit | 9767（50次） | 否 | 大连宝生物 | 4 | 盒 |  |  | 生科院
170 | TaKaRa MiniBEST Agarose Gel DNA | 9762 50次 | 否 | 大连宝生物 | 4 | 盒 |  |  | 生科院
171 | DNA Ligation Kit ＜Mighty Mix＞ | 6023 1 Kit | 否 | 大连宝生物 | 4 | 管 |  |  | 生科院
172 | SanPrep柱式质粒DNA小量抽提试剂盒 | 100Preps | 否 | 上海生工 | 4 | 盒 |  |  | 生科院
173 | SanPrep柱式DNA胶回收试剂盒 | 100Preps | 否 | 上海生工 | 4 | 盒 |  |  | 生科院
174 | PCR扩增试剂盒(Taq) | 100 Preps | 否 | 上海生工 | 4 | 盒 |  |  | 生科院
175 | Ezup柱式细菌基因组DNA抽提试剂盒 | 50 Preps | 否 | 上海生工 | 4 | 盒 |  |  | 生科院
176 | Goldview II型核酸梁色剂 | 5000*0.5 G8142 | 否 | 大连宝生物 | 8 | 支 |  |  | 生科院
177 | LP0042 Typtone胰蛋白胨 | 500g进口 | 否 | 索来宝 | 20 | 瓶 |  |  | 生科院
178 | A8020-100 Albumin牛血清白蛋白 | 进口 | 否 |  | 20 | 瓶 |  |  | 生科院
179 | AFP甲胎 | 96人份 | 否 |  | 80 | 盒 |  |  | 生科院
180 | 新生牛血清 | 100ml四季清 | 否 |  | 15 | 瓶 |  |  | 生科院
181 | PrimeScript™ RT reagent Kit with gDNA Eraser | RR047A | 否 | 大连宝生物 | 4 | 盒 |  |  | 生科院
182 | T载体 | 1UG/支 | 否 | 上海生工 | 5 | 支 |  |  | 生科院
183 | 质粒大抽试剂盒 | B511243-0020 | 否 | 上海生工 | 4 | 盒 |  |  | 生科院
184 | 质粒小抽试剂盒 | B518191-0100 | 否 | 上海生工 | 4 | 盒 |  |  | 生科院
185 | 胶回收试剂盒 | B518131-0100 | 否 | 上海生工 | 4 | 盒 |  |  | 生科院
186 | PrimeSTAR® HS DNA Polymerase | R010A | 否 | 大连宝生物 | 4 | 盒 |  |  | 生科院
187 | 百泰克2×Power Taq PCR MasterMix | 3管/每包，每包3ml | 否 | 百泰克 | 4 | 盒 |  |  | 生科院
188 | BamHI | R0136S | 否 | NEB | 1 | 盒 |  |  | 生科院
189 | BclI | R0160S | 否 | NEB | 1 | 盒 |  |  | 生科院
190 | BglII | R0144S | 否 | NEB | 1 | 盒 |  |  | 生科院
191 | EcoRI | R0101S | 否 | NEB | 1 | 盒 |  |  | 生科院
192 | SalI | R0138S | 否 | NEB | 1 | 盒 |  |  | 生科院
193 | XhoI | R0146S | 否 | NEB | 1 | 盒 |  |  | 生科院
194 | AgeI | R0552S | 否 | NEB | 1 | 盒 |  |  | 生科院
195 | NotI | R0189S | 否 | NEB | 1 | 盒 |  |  | 生科院
196 | NdeI | R0111S | 否 | NEB | 1 | 盒 |  |  | 生科院
197 | KpnI | R0142S | 否 | NEB | 1 | 盒 |  |  | 生科院
198 | ClaI | R0197S | 否 | NEB | 1 | 盒 |  |  | 生科院
199 | SpeI | R0133S | 否 | NEB | 1 | 盒 |  |  | 生科院
200 | NsiI | R0127S | 否 | NEB | 1 | 盒 |  |  | 生科院
201 | HindIII | R0104S | 否 | NEB | 1 | 盒 |  |  | 生科院
202 | T4 DNA Ligase | M0202L | 否 | NEB | 1 | 盒 |  |  | 生科院
203 | 盐酸 | 500ml | 是 |  | 2 | 瓶 |  |  | 医工院
204 | 三氯化铁 | 500g | 否 |  | 2 | 盒 |  |  | 医工院
205 | 过氧化氢 | 30% 500ml | 是 |  | 2 | 瓶 |  |  | 医工院
206 | 乌拉坦 | 500g/瓶 | 否 | 上海国药 | 60 | 瓶 |  |  | 生理教研室
207 | 氯化钠 | 500g/瓶 | 否 |  | 2 | 瓶 |  |  | 生理教研室
208 | 碘酊 | 500ml/瓶 | 否 |  | 2 | 瓶 |  |  | 生理教研室
209 | 液体石蜡 | 500ml/瓶 | 否 |  | 4 | 瓶 |  |  | 生理教研室
210 | 84消毒液 | 500ml/瓶 | 否 |  | 5 | 瓶 |  |  | 生理教研室
211 | 尼可刹米注射液 | 10支/盒 | 否 |  | 25 | 盒 |  |  | 生理教研室
212 | 呋塞米注射液 | 10支/盒 | 否 |  | 20 | 盒 |  |  | 生理教研室
213 | 盐酸肾上腺素 | 10支/盒 | 否 |  | 80 | 盒 |  |  | 生理教研室
214 | 重酒石酸去甲肾上腺素 | 10支/盒 | 否 |  | 60 | 盒 |  |  | 生理教研室
215 | 垂体后叶素注射液 | 10支/盒 | 否 |  | 60 | 盒 |  |  | 生理教研室
216 | 甲醛 | 500ml | 否 |  | 20 | 瓶 |  |  | 解剖实验室
217 | 75%乙醇 | 500ml/瓶 | 否 |  | 20 | 瓶 |  |  | 病原教研室
218 | KH2PO4 | 500g/瓶，分析纯AR | 否 |  | 5 | 瓶 |  |  | 病原教研室
219 | NaCL | 500g/瓶，分析纯AR | 否 |  | 5 | 瓶 |  |  | 病原教研室
220 | NaHCO3 | 500g/瓶，分析纯AR | 否 |  | 5 | 瓶 |  |  | 病原教研室
221 | KCl | 500g/瓶，分析纯AR | 否 |  | 5 | 瓶 |  |  | 病原教研室
222 | 葡萄糖 | 500g/瓶，分析纯AR | 否 |  | 5 | 瓶 |  |  | 病原教研室
223 | Na2HPO4·2H2O | 500g/瓶，分析纯AR | 否 |  | 5 | 瓶 |  |  | 病原教研室
224 | NaH2PO4·H2O | 500g/瓶，分析纯AR | 否 |  | 5 | 瓶 |  |  | 病原教研室
225 | 咪唑 | 100g/瓶，分析纯AR | 否 |  | 2 | 瓶 |  |  | 病原教研室
226 | MgCl2·6H2O | 500g/瓶，分析纯AR | 否 |  | 5 | 瓶 |  |  | 病原教研室
227 | EGTA(乙二醇二乙醚二胺四乙酸) | 100g/瓶，分析纯AR 进口 | 否 |  | 1 | 瓶 |  |  | 病原教研室
228 | EDTA-Na2(乙二胺四乙酸二钠) | 250g/瓶，分析纯AR 进口 | 否 |  | 5 | 瓶 |  |  | 病原教研室
229 | DTT(二硫苏糖醇) | 25g/瓶,优级纯GR 进口 | 否 |  | 1 | 瓶 |  |  | 病原教研室
230 | Triton X-100(聚乙二醇辛基苯基醚) | 500ml/瓶 进口 | 否 |  | 1 | 瓶 |  |  | 病原教研室
231 | 戊二醛 | 500g/瓶,50% | 否 |  | 2 | 瓶 |  |  | 病原教研室
232 | 考马斯亮蓝R250 | 5g/瓶 | 否 |  | 2 | 瓶 |  |  | 病原教研室
233 | 氢氧化钠 | 250g/瓶 | 否 |  | 2 | 瓶 |  |  | 病原教研室
234 | 甘油 | 400ml/瓶 | 否 |  | 2 | 瓶 |  |  | 病原教研室
235 | 柠檬酸钠 | 500g/瓶，分析纯AR | 否 |  | 2 | 瓶 |  |  | 病原教研室
236 | 酚红 | 25g/瓶，分析纯AR | 否 |  | 2 | 瓶 |  |  | 病原教研室
237 | PEG（聚乙二醇） | wm=4000，500g/瓶 | 否 | 进口 | 1 | 瓶 |  |  | 病原教研室
238 | 生理盐水 | 500ml/瓶 | 否 |  | 20 | 瓶 |  |  | 病原教研室
239 | NH4NO3 | 500g/瓶，分析纯AR | 否 |  | 2 | 瓶 |  |  | 病原教研室
240 | CaCl2·2H20 | 500g/瓶，分析纯AR | 否 |  | 2 | 瓶 |  |  | 病原教研室
241 | KNO3 | 500g/瓶，分析纯AR | 否 |  | 2 | 瓶 |  |  | 病原教研室
242 | MgSO4·7H20 | 500g/瓶，分析纯AR | 否 |  | 2 | 瓶 |  |  | 病原教研室
243 | KH2PO4 | 500g/瓶，分析纯AR | 否 |  | 2 | 瓶 |  |  | 病原教研室
244 | KI | 500g/瓶，分析纯AR | 否 |  | 2 | 瓶 |  |  | 病原教研室
245 | H3BO3 | 500g/瓶，分析纯AR | 否 |  | 2 | 瓶 |  |  | 病原教研室
246 | MnSO4·4H2O | 500g/瓶，分析纯AR | 否 |  | 2 | 瓶 |  |  | 病原教研室
247 | ZnSO4·7H20 | 500g/瓶，分析纯AR | 否 |  | 2 | 瓶 |  |  | 病原教研室
248 | Na2MoO4·2H2O | 500g/瓶，分析纯AR | 否 |  | 2 | 瓶 |  |  | 病原教研室
249 | CoCl2·6H2O | 500g/瓶，分析纯AR | 否 |  | 2 | 瓶 |  |  | 病原教研室
250 | CuSO4·5H20 | 500g/瓶，分析纯AR | 否 |  | 2 | 瓶 |  |  | 病原教研室
251 | FeSO4·7H20 | 500g/瓶，分析纯AR | 否 |  | 2 | 瓶 |  |  | 病原教研室
252 | KNO3 | 500g/瓶,分析纯AR | 否 |  | 2 | 瓶 |  |  | 病原教研室
253 | 甘氨酸 | 500g/瓶，分析纯AR | 否 |  | 2 | 瓶 |  |  | 病原教研室
254 | 烟酸 | 25g/瓶，分析纯AR | 否 |  | 2 | 瓶 |  |  | 病原教研室
255 | 盐酸硫胺素 | 25g/瓶，分析纯AR | 否 |  | 1 | 瓶 |  |  | 病原教研室
256 | 盐酸吡哆醇 | 25g/瓶，分析纯AR | 否 |  | 1 | 瓶 |  |  | 病原教研室
257 | 肌醇 | 25g/瓶，分析纯AR | 否 |  | 1 | 瓶 |  |  | 病原教研室
258 | 蔗糖 | 500g/瓶，分析纯AR | 否 |  | 2 | 瓶 |  |  | 病原教研室
259 | 磷酸钾 | 500g/瓶，分析纯AR | 否 |  | 1 | 瓶 |  |  | 病原教研室
260 | HEPES（4-羟乙基哌嗪乙磺酸） | 25g/瓶，分析纯AR | 否 | 进口 | 1 | 瓶 |  |  | 病原教研室
261 | 甘露醇 | 100g/瓶，分析纯AR | 否 |  | 1 | 瓶 |  |  | 病原教研室
262 | 2，4-D | 50g/瓶，分析纯AR | 否 |  | 1 | 瓶 |  |  | 病原教研室
263 | 水解酪蛋白 | 250g/瓶，BR | 否 |  | 10 | 瓶 |  |  | 病原教研室
264 | 琼脂 | 500g/瓶,BR 进口 | 否 |  | 10 | 瓶 |  |  | 病原教研室
265 | 无水乙醇 | 500ml/瓶 | 否 |  | 10 | 瓶 |  |  | 病原教研室
266 | 95%乙醇 | 500ml/瓶 | 否 |  | 10 | 瓶 |  |  | 病原教研室
267 | 纤维素酶 | 5g/瓶 进口 | 否 |  | 1 | 瓶 |  |  | 病原教研室
268 | 果胶酶 | 25g/瓶 进口 | 否 |  | 1 | 瓶 |  |  | 病原教研室
269 | 2-N-吗啡啉乙磺酸钠 | 25g/瓶 进口 | 否 |  | 1 | 瓶 |  |  | 病原教研室
270 | 二乙基荧光素 | 25g/瓶 进口 | 否 |  | 1 | 瓶 |  |  | 病原教研室
271 | 丙酮 | 500ml/瓶 | 否 |  | 5 | 瓶 |  |  | 病原教研室
272 | Hank's液 | 500ml/瓶，不含酚红 | 否 |  | 1 | 瓶 |  |  | 病原教研室
273 | D-Hank's液 | 500ml/瓶，不含酚红 | 否 |  | 1 | 瓶 |  |  | 病原教研室
274 | 工业酒精 | 50L/桶 | 否 |  | 1 | 桶 |  |  | 病原教研室
275 | 次甲基蓝 | 25g/瓶 | 否 |  | 2 | 瓶 |  |  | 病原教研室
276 | 巴比妥钠 | 25g/瓶 | 否 |  | 20 | 瓶 |  |  | 病原教研室
277 | 巴比妥 | 25g/瓶 | 否 |  | 10 | 瓶 |  |  | 病原教研室
278 | 乙醚 | 500ml | 否 |  | 5 | 瓶 |  |  | 病原教研室
279 | 香柏油 | 25ml | 否 |  | 10 | 瓶 |  |  | 病原教研室
280 | 10*loading buffer | 1ml/支 | 否 |  | 20 | 支 |  |  | 病原教研室
281 | 10*PCR缓冲液 | 含镁离子，1ml/支 | 否 |  | 50 | 个 |  |  | 病原教研室
282 | 16SrDNA细菌通用引物 | 一对，成套 | 否 |  | 5 | 个 |  |  | 病原教研室
283 | 23kb ladder | 1ml/支 | 否 |  | 5 | 支 |  |  | 病原教研室
284 | 2kb ladder | 1ml/支 | 否 |  | 5 | 支 |  |  | 病原教研室
285 | 18SrDNA真菌通用引物 | 一对，成套 | 否 |  | 5 | 个 |  |  | 病原教研室
286 | ａ－萘酚 | 500g/瓶 | 否 |  | 5 | 瓶 |  |  | 病原教研室
287 | CTAB | 100g/瓶 | 否 |  | 5 | 瓶 |  |  | 病原教研室
288 | DnTP | 2.5mM，1ml | 否 |  | 20 | 个 |  |  | 病原教研室
289 | EDTA | 500g/瓶 | 否 |  | 5 | 瓶 |  |  | 病原教研室
290 | 丙烯酰胺 | 500g（分析纯）/瓶 | 否 |  | 3 | 瓶 |  |  | 病原教研室
291 | 过硫酸铵 | （分子生物学级）100g/瓶 进口 | 否 |  | 3 | 瓶 |  |  | 病原教研室
292 | SYBR Green I | 核酸电泳级，1ml/支 | 否 |  | 2 | 支 |  |  | 病原教研室
293 | 醋酸纤维素膜 | 100张/包 | 否 |  | 1 | 包 |  |  | 病原教研室
294 | 正丁醇 | 500ml/瓶（分析纯） | 否 |  | 2 | 瓶 |  |  | 病原教研室
295 | TEMED | 100ml/瓶(优级纯） | 否 |  | 2 | 瓶 |  |  | 病原教研室
296 | 巯基乙醇 | 100ml/瓶(优级纯） | 否 |  | 2 | 瓶 |  |  | 病原教研室
297 | tween20 | 500ml/瓶 | 否 |  | 2 | 瓶 |  |  | 病原教研室
298 | 过硫酸钠 | 500g/瓶(分析纯） | 否 |  | 2 | 瓶 |  |  | 病原教研室
299 | 叠氮钠 | 50g/瓶 | 否 |  | 2 | 瓶 |  |  | 病原教研室
300 | 蛋白酶K | 1ml/支 | 否 |  | 2 | 瓶 |  |  | 病原教研室
301 | PCR管 | 平头，带盖 | 否 |  | 2000 | 个 |  |  | 病原教研室
302 | RNA酶 | 100微升 | 否 |  | 5 | 支 |  |  | 病原教研室
303 | SDS | 500g | 否 |  | 5 | 瓶 |  |  | 病原教研室
304 | Taq酶 | 100微升/支 | 否 |  | 10 | 支 |  |  | 病原教研室
305 | Tris | 500g/瓶 | 否 |  | 5 | 瓶 |  |  | 病原教研室
306 | Tris饱和酚 | 分析纯200ml/瓶 | 否 |  | 5 | 瓶 |  |  | 病原教研室
307 | 醋酸钠 | 500g/瓶 | 否 |  | 1 | 瓶 |  |  | 病原教研室
308 | 醋酸铅 | 500g/瓶 | 否 |  | 1 | 瓶 |  |  | 病原教研室
309 | 琼脂糖 | 100g/瓶 进口 | 否 |  | 10 | 瓶 |  |  | 病原教研室
310 | 蛋白胨 | 500g/瓶 进口 | 否 |  | 2 | 瓶 |  |  | 病原教研室
311 | 枸橼酸钠 | 500g/瓶 | 否 |  | 1 | 瓶 |  |  | 病原教研室
312 | 枸橼酸铁 | 500g/瓶 | 否 |  | 1 | 瓶 |  |  | 病原教研室
313 | 甲基红 | 100g/瓶 | 否 |  | 2 | 瓶 |  |  | 病原教研室
314 | DNA纯化试剂盒（宝生物） | 50次 | 否 |  | 5 | 盒 |  |  | 病原教研室
315 | 细菌基因组DNA提取试剂盒（宝生物） | 50次 | 否 |  | 5 | 盒 |  |  | 病原教研室
316 | 氯仿 | 500ml/瓶 | 否 |  | 5 | 瓶 |  |  | 病原教研室
317 | 氯化镁 | 优级纯100g/瓶 | 否 |  | 2 | 瓶 |  |  | 病原教研室
318 | 氯化钙 | 优级纯100g/瓶 | 否 |  | 2 | 瓶 |  |  | 病原教研室
319 | 牛肉膏 | 500g/瓶 | 否 |  | 2 | 瓶 |  |  | 病原教研室
320 | 普通肉汤培养基 | 500g/瓶 | 否 |  | 10 | 瓶 |  |  | 病原教研室
321 | 乳糖 | 500g/瓶 | 否 |  | 1 | 瓶 |  |  | 病原教研室
322 | 苏木素染液 | 500ml/瓶 | 否 |  | 1 | 瓶 |  |  | 病原教研室
323 | 溴甲酚紫 | 25g/瓶 | 否 |  | 2 | 瓶 |  |  | 病原教研室
324 | 溴麝香草酚蓝 | 50g/瓶 | 否 |  | 2 | 瓶 |  |  | 病原教研室
325 | 伊红 | 25g/瓶 | 否 |  | 1 | 瓶 |  |  | 病原教研室
326 | 胰蛋白胨 | 500g/瓶 进口 | 否 |  | 2 | 瓶 |  |  | 病原教研室
327 | 异丙醇 | 500ml/瓶 | 否 |  | 2 | 瓶 |  |  | 病原教研室
328 | 营养琼脂培养基 | 500g/瓶 | 否 |  | 5 | 瓶 |  |  | 病原教研室
329 | 胆盐 | 25g | 否 |  | 1 | 瓶 |  |  | 病原教研室
330 | 美兰 | 25g | 否 |  | 1 | 瓶 |  |  | 病原教研室
331 | 银杏叶 | 500g/袋 | 否 |  | 10 | 袋 |  |  | 化学教研室
332 | 陈皮 | 500g/袋 | 否 |  | 5 | 袋 |  |  | 化学教研室
333 | 黄芩 | 501g/袋 | 否 |  | 5 | 袋 |  |  | 化学教研室
334 | 葛根 | 500g/袋 | 否 |  | 5 | 袋 |  |  | 化学教研室
335 | 无水乙醇 | 500ml/瓶 | 是 |  | 10 | 瓶 |  |  | 化学教研室
336 | 甲醇 | 500ml/瓶 | 是 |  | 10 | 瓶 |  |  | 化学教研室
337 | 丙酮 | 500ml/瓶 | 是 |  | 10 | 瓶 |  |  | 化学教研室
338 | 石油醚 | 500ml/瓶 | 是 |  | 10 | 瓶 |  |  | 化学教研室
339 | 乙酸乙酯 | 500ml/瓶 | 是 |  | 10 | 瓶 |  |  | 化学教研室
340 | 二氯甲烷 | 500ml/瓶 | 是 |  | 10 | 瓶 |  |  | 化学教研室
341 | 芦丁标准品 | 10mg | 否 | 中国药品鉴定所 | 10 | 瓶 |  |  | 化学教研室
342 | NaNO2 | 500g/瓶 | 否 |  | 4 | 瓶 |  |  | 化学教研室
343 | Al(NO3)3 | 500g/瓶 | 否 |  | 4 | 瓶 |  |  | 化学教研室
344 | 无水硫酸钠 | 500g/瓶 | 否 |  | 5 | 瓶 |  |  | 化学教研室
345 | 淋巴细胞分离液 | XD3021 | 否 |  | 2 | 瓶 |  |  | 免疫教研室
346 | 肝素钠 | 50g | 否 |  | 1 | 瓶 |  |  | 免疫教研室
347 | Hank's液 | 500ml/瓶，不含酚红 | 否 |  | 2 | 瓶 |  |  | 免疫教研室
348 | D-Hank's液 | 500ml/瓶，不含酚红 | 否 |  | 2 | 瓶 |  |  | 免疫教研室
349 | 小牛血清 | 100ml/瓶 四季清 | 否 |  | 3 | 瓶 |  |  | 免疫教研室
350 | 戊二醛 |  | 否 |  | 2 | 瓶 |  |  | 免疫教研室
351 | 生理盐水 | 500ml/瓶 | 否 |  | 10 | 瓶 |  |  | 免疫教研室
352 | 无水乙醇 | 500ml/瓶 | 否 |  | 10 | 瓶 |  |  | 免疫教研室
353 | 95%乙醇 | 500ml/瓶 | 否 |  | 10 | 瓶 |  |  | 免疫教研室
354 | 香柏油 | 25ml | 否 |  | 5 | 瓶 |  |  | 免疫教研室
355 | 免疫组化一抗 | 100ul | 否 |  | 5 | 瓶 |  |  | 组胚教研室
356 | 免疫组化试剂盒（通用型） | 100份/盒 | 否 |  | 6 | 盒 |  |  | 组胚教研室
357 | DMSO | 500ML | 否 |  | 1 | 瓶 |  |  | 组胚教研室
358 | 中性树胶 | 100ml | 否 |  | 2 | 瓶 |  |  | 组胚教研室
359 | PBS干粉 | 0.01M | 否 |  | 30 | 袋 |  |  | 组胚教研室
360 | Harris苏木精染色剂 | 500ml/盒 | 是 |  | 10 | 盒 |  |  | 组胚教研室
361 | 伊红（Y）染色液（水溶性/醇溶性） | 500ml/盒 | 是 |  | 10 | 盒 |  |  | 组胚教研室
362 | 多聚甲醛 | 500G/瓶 上海国药 | 是 |  | 2 | 瓶 |  |  | 组胚教研室
363 | 戊四氮 | 1G | 否 | Sigma-P6500 | 1 | 瓶 |  |  | 组胚教研室
364 | 紫茉莉花根 | 中药 | 否 |  | 20 | 千克 |  |  | 组胚教研室
365 | 姜黄素 | 98%提纯 | 否 |  | 1 | 千克 |  |  | 组胚教研室
366 | 柠檬酸盐缓冲液 | 1000ml/包干粉 | 否 | 上海信裕 | 1 | 包 |  |  | 组胚教研室
367 | 生理盐水 | 500ML | 否 |  | 20 | 瓶 |  |  | 组胚教研室
368 | 无水乙醇 | AR分析纯500ml/瓶 | 否 |  | 5 | 瓶 |  |  | 生化教研室
369 | 医用酒精 | 医用高纯度消毒灭菌酒精 医用乙醇 火疗酒精 正宗75 /95度 500ml/瓶 | 否 |  | 15 | 瓶 |  |  | 生化教研室
370 | 琼脂糖 | Agar 琼脂（琼脂粉）BR 500G 日本 进口分装 CAS:9002-18-0 | 否 |  | 10 | 瓶 |  |  | 生化教研室
371 | DNA分子量标准（DNA marker） | NEB 100bp-10000bp 200ul/支 预染 | 否 |  | 5 | 支 |  |  | 生化教研室
372 | DpnⅠ-HF及相应缓冲液 | NEB 10,000 units/支 | 否 |  | 1 | 支 |  |  | 生化教研室
373 | BamHⅠ-HF及相应缓冲液 | NEB 10,000 units/支 | 否 |  | 1 | 支 |  |  | 生化教研室
374 | KpnⅠ-HF及相应缓冲液 | NEB 10,000 units/支 | 否 |  | 1 | 支 |  |  | 生化教研室
375 | XhoⅠ-HF及相应缓冲液 | NEB 10,000 units/支 | 否 |  | 1 | 支 |  |  | 生化教研室
376 | XbaⅠ-HF及相应缓冲液 | NEB 10,000 units/支 | 否 |  | 1 | 支 |  |  | 生化教研室
377 | EcoRⅠ-HF及相应缓冲液 | NEB 10,000 units/支 | 否 |  | 1 | 支 |  |  | 生化教研室
378 | PCR扩增试剂盒 |  |  |  | 5 | 盒 |  |  | 生化教研室
379 | 胶回收试剂盒 | TIANGEN 200次/盒 | 否 |  | 10 | 盒 |  |  | 生化教研室
380 | 质粒提取试剂盒 | TIANGEN 50次/盒 | 否 |  | 10 | 盒 |  |  | 生化教研室
381 | pET-30a质粒 | BD0165 Bioworld 2ug/支 | 否 |  | 3 | 支 |  |  | 生化教研室
382 | 质粒pUC18 | PUC018 BoMei 20ug/支 | 否 |  | 3 | 支 |  |  | 生化教研室
383 | 质粒pUC19 | PUC019 BoMei 20ug/支 | 否 |  | 3 | 支 |  |  | 生化教研室
384 | 引物 | GCACCATGGATGGTGAGCAAGGGCGAGG/CGAGGATCCCACGAACTCCAGCAG |  |  | 2 | 支 |  |  | 生化教研室
385 | 香柏油 | 20ml/瓶 | 否 |  | 40 | 瓶 |  |  | 形态学实验室
386 | 人IGg | 10mg | 否 |  | 80 | 只 |  |  | 形态学实验室
387 | 羊抗人Igg血清 | 0.5ml | 否 |  | 80 | 只 |  |  | 形态学实验室
388 | 瑞氏-姬姆萨染液 | 4*250ml/瓶 | 否 |  | 40 | 套 |  |  | 形态学实验室
389 | 鲎试剂 | 5ml/支 | 否 |  | 3000 | 支 |  |  | 形态学实验室
390 | 卡介苗 | 注射用 | 否 |  | 80 | 支 |  |  | 形态学实验室
391 | 细菌内毒素工作标准品 | 160 EU/ml/支 | 否 |  | 240 | 支 |  |  | 形态学实验室
392 | 无菌水 | 5ml/支 | 否 |  | 200 | 支 |  |  | 形态学实验室
393 | 人绒毛促性腺激素 | 2000单位 | 否 |  | 8 | 盒 |  |  | 形态学实验室
394 | ABO标准血清 |  | 否 |  | 40 | 盒 |  |  | 形态学实验室
395 | 生理盐水 | 250ml/瓶 | 否 |  | 50 | 瓶 |  |  | 形态学实验室
396 | 75%乙醇 | 500ml/瓶 | 否 |  | 20 | 瓶 |  |  | 形态学实验室
397 | 吉尔碘 | 60ml/瓶 | 否 |  | 70 | 瓶 |  |  | 形态学实验室
398 | 乙醚 | 500ml/瓶 | 是 |  | 1 | 瓶 |  |  | 形态学实验室
399 | 琼脂粉 | 500g/瓶 | 否 |  | 10 | 瓶 |  |  | 形态学实验室
400 | 结核菌染色液 | 4*250ML/盒 | 否 |  | 40 | 盒 |  |  | 形态学实验室
401 | 快速革兰染液 | 4*250ML/盒 | 否 |  | 40 | 盒 |  |  | 形态学实验室
402 | 2,4-二硝基苯肼溶液 | 100ml/瓶 | 否 | 上海精科 | 20 | 瓶 |  |  | 分析实验室
403 | 3%双氧水 | 500ml/瓶 | 否 | 国药化学试剂有限公司 | 10 | 瓶 |  |  | 分析实验室
404 | 3,5-二羟基甲苯 | 25g/瓶 | 否 | 上海精科 | 5 | 瓶 |  |  | 分析实验室
405 | 30%双氧水 | 500ml/瓶 | 否 | 国药化学试剂有限公司 | 20 | 瓶 |  |  | 分析实验室
406 | 4-氨基安替比林 | 10g/瓶 | 否 | 上海精科 | 15 | 瓶 |  |  | 分析实验室
407 | 75%医用酒精 | 2000ml/瓶 | 否 | 上海精科 | 50 | 瓶 |  |  | 分析实验室
408 | 75%乙醇 | 2000ml/瓶 | 否 | 国药化学试剂有限公司 | 80 | 瓶 |  |  | 分析实验室
409 | 95%乙醇 | 500ml/瓶 | 否 | 国药化学试剂有限公司 | 110 | 瓶 |  |  | 分析实验室
410 | D-果糖 | 500g/瓶 | 否 | 上海精科 | 2 | 瓶 |  |  | 分析实验室
411 | SMZ标准品 | 100mg/瓶 | 否 | 国药化学试剂有限公司 | 20 | 瓶 |  |  | 分析实验室
412 | TMP标准品 | 100mg/瓶 | 否 | 国药化学试剂有限公司 | 20 | 瓶 |  |  | 分析实验室
413 | VB12注射液 | 1ml*10/盒 | 否 | 国药化学试剂有限公司 | 100 | 支 |  |  | 分析实验室
414 | VB12标准品 | 100mg | 否 | 国药化学试剂有限公司 | 20 | 瓶 |  |  | 分析实验室
415 | 氨基黑10B | 10g | 否 | 上海精科 | 5 | 瓶 |  |  | 分析实验室
416 | 氨水 | 500ml/瓶 | 否 | 国药化学试剂有限公司 | 95 | 瓶 |  |  | 分析实验室
417 | 巴比妥 | 50g/瓶 | 否 | 上海精科 | 20 | 瓶 |  |  | 分析实验室
418 | 巴比妥钠 | 50g/瓶 | 否 | 上海精科 | 20 | 瓶 |  |  | 分析实验室
419 | 白氨酸 | 25g/瓶 | 否 | 国药化学试剂有限公司 | 5 | 瓶 |  |  | 分析实验室
420 | 苯胺 | 500ml/瓶 | 否 | 国药化学试剂有限公司 | 16 | 瓶 |  |  | 分析实验室
421 | 苯酚 | 500ml/瓶 | 否 | 国药化学试剂有限公司 | 10 | 瓶 |  |  | 分析实验室
422 | 苯甲酸 | 500g/瓶 | 否 | 国药化学试剂有限公司 | 26 | 瓶 |  |  | 分析实验室
423 | 苯甲酸乙酯 | 500ml/瓶 | 否 | 国药化学试剂有限公司 | 16 | 瓶 |  |  | 分析实验室
424 | 冰乙酸 | 500ml/瓶 | 是 | 上海精科 | 120 | 瓶 |  |  | 分析实验室
425 | 丙酮 | 500ml/瓶 | 否 | 国药化学试剂有限公司 | 50 | 瓶 |  |  | 分析实验室
426 | 丙酮酸 | 100ml/瓶 | 否 | 上海精科 | 10 | 瓶 |  |  | 分析实验室
427 | 丙烯酰胺 | 500g/瓶 | 否 | 上海精科 | 20 | 瓶 |  |  | 分析实验室
428 | 草酸 | 500g/瓶 | 否 | 国药化学试剂有限公司 | 3 | 瓶 |  |  | 分析实验室
429 | 草酸铵 | 500g/瓶 | 否 | 国药化学试剂有限公司 | 2 | 瓶 |  |  | 分析实验室
430 | 草酸钠 | 500g/瓶 | 否 | 国药化学试剂有限公司 | 18 | 瓶 |  |  | 分析实验室
431 | 次氯酸钠 | 500ml/瓶 | 否 | 国药化学试剂有限公司 | 4 | 瓶 |  |  | 分析实验室
432 | 粗食盐 | 500g/瓶 | 否 | 国药化学试剂有限公司 | 10 | 瓶 |  |  | 分析实验室
433 | 醋酸铵 | 500g/瓶 | 否 | 国药化学试剂有限公司 | 2 | 瓶 |  |  | 分析实验室
434 | 醋酸钠 | 500g/瓶 | 否 | 国药化学试剂有限公司 | 5 | 瓶 |  |  | 分析实验室
435 | 醋酸铅 | 500g/瓶 | 否 | 国药化学试剂有限公司 | 2 | 瓶 |  |  | 分析实验室
436 | 导线 | 直径2mm,长40cm | 否 | 先送样品(新加实验) | 32 | 根 |  |  | 分析实验室
437 | 碘 | 500g/瓶 | 否 | 国药化学试剂有限公司 | 15 | 瓶 |  |  | 分析实验室
438 | 碘化钾 | 500g/瓶 | 否 | 上海精科 | 38 | 瓶 |  |  | 分析实验室
439 | 碘粒 | 500g/瓶 | 否 | 国药化学试剂有限公司 | 10 | 瓶 |  |  | 分析实验室
440 | 淀粉 | 500g/瓶 | 否 | 国药化学试剂有限公司 | 10 | 瓶 |  |  | 分析实验室
441 | 二苯胺 | 25g/瓶 | 否 | 国药化学试剂有限公司 | 30 | 瓶 |  |  | 分析实验室
442 | 二甲苯 | 500ml/瓶 | 否 | 国药化学试剂有限公司 | 16 | 瓶 |  |  | 分析实验室
443 | 二氧化锰 | 500g/瓶 | 否 | 国药化学试剂有限公司 | 4 | 瓶 |  |  | 分析实验室
444 | 酚酞 | 25g/瓶 | 否 | 国药化学试剂有限公司 | 15 | 瓶 |  |  | 分析实验室
445 | 呋喃甲醛 | 500ml/瓶 | 否 | 国药化学试剂有限公司 | 16 | 瓶 |  |  | 分析实验室
446 | 复方新诺明片 | 100g/瓶 | 否 | 国药化学试剂有限公司 | 1 | 瓶 |  |  | 分析实验室
447 | 甘氨酸 | 50g/瓶 | 否 | 上海精科 | 5 | 瓶 |  |  | 分析实验室
448 | 高锰酸钾 | 500g/瓶 | 否 | 国药化学试剂有限公司 | 16 | 瓶 |  |  | 分析实验室
449 | 铬黑T | 25g/瓶 | 否 | 国药化学试剂有限公司 | 15 | 瓶 |  |  | 分析实验室
450 | 铬酸钾 | 500g/瓶 | 否 | 国药化学试剂有限公司 | 4 | 瓶 |  |  | 分析实验室
451 | 谷氨酸 | 25g/瓶 | 否 | 国药化学试剂有限公司 | 5 | 瓶 |  |  | 分析实验室
452 | 硅胶G | 6x9cm 先送样品 | 否 | 上海精科 | 1500 | 个 |  |  | 分析实验室
453 | 果糖 | 500g/瓶 | 否 | 国药化学试剂有限公司 | 10 | 瓶 |  |  | 分析实验室
454 | 过硫酸铵 | 500g/瓶 | 否 | 国药化学试剂有限公司 | 15 | 瓶 |  |  | 分析实验室
455 | 环己醇 | 500ml/瓶 | 否 | 国药化学试剂有限公司 | 16 | 瓶 |  |  | 分析实验室
456 | 环己烷 | 500ml/瓶 | 否 | 国药化学试剂有限公司 | 40 | 瓶 |  |  | 分析实验室
457 | 甲叉双丙烯酰胺 | 500g/瓶 | 否 | 上海精科 | 20 | 瓶 |  |  | 分析实验室
458 | 甲醇 | 500ml/瓶 | 否 | 上海精科 | 45 | 瓶 |  |  | 分析实验室
459 | 甲基橙 | 25g/瓶 | 否 | 国药化学试剂有限公司 | 15 | 瓶 |  |  | 分析实验室
460 | 间二苯酚 | 100g/瓶 | 否 | 国药化学试剂有限公司 | 2 | 瓶 |  |  | 分析实验室
461 | 碱性磷酸酶标准品 | 0.1g/瓶 | 否 | 进口 | 10 | 盒 |  |  | 分析实验室
462 | 精氨酸 | 25g/瓶 | 否 | 上海精科 | 5 | 瓶 |  |  | 分析实验室
463 | 酒石酸钠 | 500g/瓶 | 否 | 上海精科 | 5 | 瓶 |  |  | 分析实验室
464 | 聚丙烯酰胺 | 500g/瓶 | 否 | 上海精科 | 20 | 瓶 |  |  | 分析实验室
465 | 考马斯亮蓝G250 | 5g/瓶 | 否 | 进口 | 5 | 瓶 |  |  | 分析实验室
466 | 磷酸苯二钠 | 500g/瓶 | 否 | 上海精科 | 10 | 瓶 |  |  | 分析实验室
467 | 磷酸二氢钾 | 500g/瓶 | 否 | 上海精科 | 10 | 瓶 |  |  | 分析实验室
468 | 磷酸缓冲试剂 | 500ml/袋 | 否 | 国药化学试剂有限公司 | 20 | 袋 |  |  | 分析实验室
469 | 磷酸氢二钾 | 500g/瓶 | 否 | 上海精科 | 10 | 瓶 |  |  | 分析实验室
470 | 磷酸氢二钠 | 500g/瓶 | 否 | 上海精科 | 10 | 瓶 |  |  | 分析实验室
471 | 硫代硫酸钠 | 500g/瓶 | 否 | 国药化学试剂有限公司 | 25 | 瓶 |  |  | 分析实验室
472 | 硫化钠 | 500g/瓶 | 否 | 国药化学试剂有限公司 | 4 | 瓶 |  |  | 分析实验室
473 | 硫氰化钾 | 500ml/瓶 | 否 | 国药化学试剂有限公司 | 15 | 瓶 |  |  | 分析实验室
474 | 硫氰酸铵 | 500g/瓶 | 否 | 国药化学试剂有限公司 | 4 | 瓶 |  |  | 分析实验室
475 | 硫酸铬 | 500g/瓶 | 否 | 国药化学试剂有限公司 | 4 | 瓶 |  |  | 分析实验室
476 | 硫酸铝 | 500g/瓶 | 否 | 国药化学试剂有限公司 | 4 | 瓶 |  |  | 分析实验室
477 | 硫酸锰 | 500g/瓶 | 否 | 国药化学试剂有限公司 | 6 | 瓶 |  |  | 分析实验室
478 | 硫酸钠 | 500g/瓶 | 否 | 国药化学试剂有限公司 | 10 | 瓶 |  |  | 分析实验室
479 | 硫酸铁铵 | 500g/瓶 | 否 | 国药化学试剂有限公司 | 10 | 瓶 |  |  | 分析实验室
480 | 硫酸铜 | 500g/瓶 | 否 | 上海精科 | 25 | 瓶 |  |  | 分析实验室
481 | 硫酸锌（七水） | 500g/瓶 | 否 | 国药化学试剂有限公司 | 10 | 瓶 |  |  | 分析实验室
482 | 硫酸亚铁 | 500g/瓶 | 否 | 国药化学试剂有限公司 | 8 | 瓶 |  |  | 分析实验室
483 | 氯仿 | 500ml/瓶 | 否 | 国药化学试剂有限公司 | 10 | 瓶 |  |  | 分析实验室
484 | 氯化铵 | 500g/瓶 | 否 | 国药化学试剂有限公司 | 55 | 瓶 |  |  | 分析实验室
485 | 氯化钡 | 500g/瓶 | 否 | 国药化学试剂有限公司 | 8 | 瓶 |  |  | 分析实验室
486 | 氯化钾 | 500g/瓶 | 否 | 国药化学试剂有限公司 | 8 | 瓶 |  |  | 分析实验室
487 | 氯化镁 | 500g/瓶 | 否 | 国药化学试剂有限公司 | 8 | 瓶 |  |  | 分析实验室
488 | 氯化钠 | 500g/瓶 | 否 | 上海精科 | 60 | 瓶 |  |  | 分析实验室
489 | 氯酸钾 | 500g/瓶 | 否 | 国药化学试剂有限公司 | 8 | 瓶 |  |  | 分析实验室
490 | 麦芽糖 | 500g/瓶 | 否 | 国药化学试剂有限公司 | 6 | 瓶 |  |  | 分析实验室
491 | 酶酚试剂盒 | 国标 | 否 | 进口 | 80 | 瓶 |  |  | 分析实验室
492 | 镁试剂（对硝基苯偶氮） | 25g/瓶 | 否 | 国药化学试剂有限公司 | 4 | 瓶 |  |  | 分析实验室
493 | 镁屑 | 500g/瓶 | 否 | 国药化学试剂有限公司 | 5 | 瓶 |  |  | 分析实验室
494 | 钠 | 500g/瓶 | 否 | 国药化学试剂有限公司 | 4 | 瓶 |  |  | 分析实验室
495 | 萘 | 500g/瓶 | 否 | 国药化学试剂有限公司 | 20 | 瓶 |  |  | 分析实验室
496 | 柠檬酸 | 500g/瓶 | 否 | 上海精科 | 5 | 瓶 |  |  | 分析实验室
497 | 柠檬酸钠 | 500ml/瓶 | 否 | 国药化学试剂有限公司 | 5 | 瓶 |  |  | 分析实验室
498 | 柠檬酸钠二水 | 500g/瓶 | 否 | 上海精科 | 10 | 瓶 |  |  | 分析实验室
499 | 浓磷酸 | 500ml/瓶 | 是 | 国药化学试剂有限公司 | 5 | 瓶 |  |  | 分析实验室
500 | 浓硫酸 | 500ml/瓶 | 是 | 国药化学试剂有限公司 | 120 | 瓶 |  |  | 分析实验室
501 | 浓硝酸 | 500ml/瓶 | 是 | 国药化学试剂有限公司 | 35 | 瓶 |  |  | 分析实验室
502 | 浓盐酸 | 500ml/瓶 | 是 | 国药化学试剂有限公司 | 100 | 瓶 |  |  | 分析实验室
503 | 硼氢化钠 | 500g/瓶 | 否 | 国药化学试剂有限公司 | 10 | 瓶 |  |  | 分析实验室
504 | 硼砂 | 500g/瓶 | 否 | 上海精科 | 10 | 瓶 |  |  | 分析实验室
505 | 硼酸 | 500g/瓶 | 否 | 上海精科 | 10 | 瓶 |  |  | 分析实验室
506 | 葡萄糖 | 500g/瓶 | 否 | 国药化学试剂有限公司 | 13 | 瓶 |  |  | 分析实验室
507 | 葡萄糖酸钙 | 2.5kg/瓶 | 否 | 国药化学试剂有限公司 | 8 | 瓶 |  |  | 分析实验室
508 | 氢氧化钾 | 500g/瓶 | 是 | 上海精科 | 5 | 瓶 |  |  | 分析实验室
509 | 氢氧化钠 | 500g/瓶 | 是 | 上海精科 | 135 | 瓶 |  |  | 分析实验室
510 | 曲拉通 | 100ml/瓶 | 否 | 上海精科 | 20 | 瓶 |  |  | 分析实验室
511 | 三氯化铁 | 500g/瓶 | 否 | 国药化学试剂有限公司 | 10 | 瓶 |  |  | 分析实验室
512 | 三氯乙酸 | 500g/瓶 | 否 | 国药化学试剂有限公司 | 10 | 瓶 |  |  | 分析实验室
513 | 三羟甲基氨基甲烷（Tris） | 500g | 否 | 上海精科 | 40 | 瓶 |  |  | 分析实验室
514 | 三乙醇胺 | 500ml/瓶 | 否 | 国药化学试剂有限公司 | 18 | 瓶 |  |  | 分析实验室
515 | 食醋 | 500ml/瓶 | 否 | 国药化学试剂有限公司 | 20 | 瓶 |  |  | 分析实验室
516 | 双缩脲试剂 | 500ml/瓶 | 否 | 上海精科 | 20 | 瓶 |  |  | 分析实验室
517 | 水杨酸 | 500g/瓶 | 否 | 国药化学试剂有限公司 | 23 | 瓶 |  |  | 分析实验室
518 | 四甲基乙二胺 | 100ml/瓶 | 否 | 上海精科 | 10 | 瓶 |  |  | 分析实验室
519 | 四氯化碳 | 500ml/瓶 | 否 | 上海精科 | 20 | 瓶 |  |  | 分析实验室
520 | 羧甲基纤维素钠 | 500g/瓶 | 否 | 上海精科 | 20 | 瓶 |  |  | 分析实验室
521 | 碳酸钠 | 500g/瓶 | 否 | 国药化学试剂有限公司 | 50 | 瓶 |  |  | 分析实验室
522 | 碳酸氢钠 | 500g/瓶 | 否 | 国药化学试剂有限公司 | 20 | 瓶 |  |  | 分析实验室
523 | 铁氰化钾 | 500g/瓶 | 否 | 上海精科 | 10 | 瓶 |  |  | 分析实验室
524 | 铜片 | 5cm*2cm | 否 | 先送样品(新加实验) | 100 | 片 |  |  | 分析实验室
525 | 钨酸钠 | 500g/瓶 | 否 | 上海精科 | 5 | 瓶 |  |  | 分析实验室
526 | 无水硫酸镁 | 500g/瓶 | 否 | 国药化学试剂有限公司 | 20 | 瓶 |  |  | 分析实验室
527 | 无水氯化钙 | 500g/瓶 | 否 | 国药化学试剂有限公司 | 40 | 瓶 |  |  | 分析实验室
528 | 无水碳酸钾 | 500g/瓶 | 否 | 国药化学试剂有限公司 | 40 | 瓶 |  |  | 分析实验室
529 | 无水碳酸钠 | 500g/瓶 | 否 | 国药化学试剂有限公司 | 50 | 瓶 |  |  | 分析实验室
530 | 无水乙醇 | 500ml/瓶 | 否 | 国药化学试剂有限公司 | 160 | 瓶 |  |  | 分析实验室
531 | 硝酸铋 | 500g/瓶 | 否 | 国药化学试剂有限公司 | 2 | 瓶 |  |  | 分析实验室
532 | 硝酸镉 | 500g/瓶 | 否 | 国药化学试剂有限公司 | 2 | 瓶 |  |  | 分析实验室
533 | 硝酸铅 | 500g/瓶 | 否 | 国药化学试剂有限公司 | 4 | 瓶 |  |  | 分析实验室
534 | 硝酸银 | 500g/瓶 | 否 | 国药化学试剂有限公司 | 15 | 瓶 |  |  | 分析实验室
535 | 小牛血清 四季清 | 200ml/瓶 | 否 | 上海精科 | 10 | 瓶 |  |  | 分析实验室
536 | 锌粉 | 500g/瓶 | 否 | 国药化学试剂有限公司 | 25 | 瓶 |  |  | 分析实验室
537 | 锌片 | 5cm*2cm | 否 | 先送样品(新加实验) | 100 | 片 |  |  | 分析实验室
538 | 溴苯 | 500ml/瓶 | 否 | 国药化学试剂有限公司 | 30 | 瓶 |  |  | 分析实验室
539 | 溴酚蓝 | 10g/瓶 | 否 | 上海精科 | 5 | 瓶 |  |  | 分析实验室
540 | 溴化钾 | 500g/瓶 | 否 | 国药化学试剂有限公司 | 6 | 瓶 |  |  | 分析实验室
541 | 溴甲酚绿 | 25g/瓶 | 否 | 国药化学试剂有限公司 | 4 | 瓶 |  |  | 分析实验室
542 | 溴水 | 500ml/瓶 | 否 | 国药化学试剂有限公司 | 4 | 瓶 |  |  | 分析实验室
543 | 亚硫酸钠 | 500g/瓶 | 否 | 国药化学试剂有限公司 | 6 | 瓶 |  |  | 分析实验室
544 | 亚砷酸钠 | 500g/瓶 | 否 | 国药化学试剂有限公司 | 2 | 瓶 |  |  | 分析实验室
545 | 亚铁氰化钾 | 500g/瓶 | 否 | 国药化学试剂有限公司 | 4 | 瓶 |  |  | 分析实验室
546 | 亚硝基铁氰化钠 | 500g/瓶 | 否 | 国药化学试剂有限公司 | 4 | 瓶 |  |  | 分析实验室
547 | 盐桥 | 15mm*150mm | 否 | 先送样品(新加实验) | 50 | 个 |  |  | 分析实验室
548 | 盐酸肾上腺素 | 1ml/支 | 否 | 上海精科 | 80 | 盒 |  |  | 分析实验室
549 | 氧化铜 | 500g/瓶 | 否 | 国药化学试剂有限公司 | 10 | 瓶 |  |  | 分析实验室
550 | 胰岛素 | 国标 | 否 | 上海精科 | 5 | 支 |  |  | 分析实验室
551 | 乙醇 | 95% | 否 | 上海精科 | 60 | 瓶 |  |  | 分析实验室
552 | 乙醇 | 无水 | 否 | 上海精科 | 60 | 瓶 |  |  | 分析实验室
553 | 乙二胺四乙酸 | 500g/瓶 | 否 | 上海精科 | 10 | 瓶 |  |  | 分析实验室
554 | 乙二胺四乙酸二钠 | 500g/瓶 | 否 | 国药化学试剂有限公司 | 8 | 瓶 |  |  | 分析实验室
555 | 乙二胺四乙酸钠（EDTA-Na2） | 250g/瓶 | 否 | 上海精科 | 60 | 瓶 |  |  | 分析实验室
556 | 乙醚 | 500ml/瓶 | 否 | 国药化学试剂有限公司 | 205 | 瓶 |  |  | 分析实验室
557 | 乙酸铵 | 500g/瓶 | 是 | 上海精科 | 15 | 瓶 |  |  | 分析实验室
558 | 乙酸酐 | 500ml/瓶 | 是 | 国药化学试剂有限公司 | 25 | 瓶 |  |  | 分析实验室
559 | 乙酸镁 | 500g/瓶 | 是 | 上海精科 | 10 | 瓶 |  |  | 分析实验室
560 | 乙酸乙酯 | 500ml/瓶 | 否 | 国药化学试剂有限公司 | 60 | 瓶 |  |  | 分析实验室
561 | 异丙醇 | 500ml/瓶 | 否 | 上海精科 | 15 | 瓶 |  |  | 分析实验室
562 | 茚三酮 | 25g/瓶 | 否 | 上海精科 | 23 | 瓶 |  |  | 分析实验室
563 | 樟脑 | 500g/瓶 | 否 | 国药化学试剂有限公司 | 10 | 瓶 |  |  | 分析实验室
564 | 蔗糖 | 500g/瓶 | 否 | 上海精科 | 15 | 瓶 |  |  | 分析实验室
565 | 正丁醇 | 500ml/瓶 | 否 | 上海精科 | 100 | 瓶 |  |  | 分析实验室
566 | 正庚烷 | 500ml/瓶 | 否 | 国药化学试剂有限公司 | 10 | 瓶 |  |  | 分析实验室
567 | 重铬酸钾 | 500g/瓶 | 否 | 国药化学试剂有限公司 | 24 | 瓶 |  |  | 分析实验室
568 | 重铬酸钠 | 500g/瓶 | 否 | 国药化学试剂有限公司 | 15 | 瓶 |  |  | 分析实验室
569 | 转氨酶试剂盒 | 北京中生北控 | 否 | 保定 | 80 | 盒 |  |  | 分析实验室
570 | 总胆固醇标准液 | 北京中生北控 | 否 | 北京 | 70 | 盒 |  |  | 分析实验室
571 | 总胆固醇试剂盒 | 北京中生北控 | 否 | 北京 | 85 | 盒 |  |  | 分析实验室
572 | 生理盐水 | 250ml/瓶 | 否 | 上海华源安徽锦辉制药 | 250 | 瓶 |  |  | 检验实验室
573 | 吉尔碘 | 60mL | 否 | 山东利尔康 | 200 | 瓶 |  |  | 检验实验室
574 | Triton X-100 | AR，100ml/瓶 | 是 | 上海索莱宝 | 4 | 瓶 |  |  | 检验实验室
575 | 十二烷基硫酸钠 | AR,500g | 否 | 上海索莱宝 | 1 | 袋 |  |  | 检验实验室
576 | 网织红细胞染色液 | 6×20ml/盒 | 否 | 珠海贝索 | 4 | 盒 |  |  | 检验实验室
577 | 冰乙酸 | AR,500ml | 否 | 天津徳恩 | 4 | 甁 |  |  | 检验实验室
578 | 伊红 | AR,10g | 否 | 天津大茂 | 1 | 瓶 |  |  | 检验实验室
579 | 丙酮 | AR,500ml/瓶 | 否 | 天津徳恩 | 2 | 瓶 |  |  | 检验实验室
580 | 瑞氏-吉姆萨染液试剂盒 | 4×250ml | 否 | 珠海贝索 | 8 | 盒 |  |  | 检验实验室
581 | 磺基水杨酸 | AR,500g/瓶 | 否 | 上海万疆生物技术有限公司 | 1 | 瓶 |  |  | 检验实验室
582 | 新生牛血清 | 200ml/瓶 | 否 | 四季青 | 2 | 瓶 |  |  | 检验实验室
583 | 亚硝基铁氰化钠 | AR,25g/瓶 | 否 | 天津市大茂化学试剂 | 3 | 瓶 |  |  | 检验实验室
584 | 无水碳酸钠 | AR,500g/瓶 | 否 |  | 2 | 瓶 |  |  | 检验实验室
585 | 硫酸铵 | AR,500g/瓶 | 否 | 天津科密欧 | 1 | 瓶 |  |  | 检验实验室
586 | 84消毒液 | 500ml/瓶 | 否 |  | 35 | 瓶 |  |  | 检验实验室
587 | 75%酒精 | 500ml/瓶 | 是 |  | 20 | 瓶 |  |  | 检验实验室
588 | 高岭土 | AR,500ml/瓶 | 否 | 阿拉丁 | 1 | 瓶 |  |  | 检验实验室
589 | 便隐血检测试剂盒（FOB）胶体金法 | 50人份/盒 | 否 |  | 10 | 盒 |  |  | 检验实验室
590 | 注射用绒毛膜促性腺激素 | 10支/盒 | 否 |  | 3 | 盒 |  |  | 检验实验室
591 | 尿HCG试纸条 | 100份/盒 | 否 |  | 3 | 盒 |  |  | 检验实验室
592 | ABO细胞 | 3×10ml | 否 | 用时买,提前一周 | 5 | 套 |  |  | 检验实验室
593 | 稀释液 | 必须与血细胞分析仪配套 | 否 |  | 4 | 桶 |  |  | 检验实验室
594 | 溶血素 | 必须与血细胞分析仪配套 | 否 |  | 2 | 瓶 |  |  | 检验实验室
595 | 清洗液 | 必须与血细胞分析仪配套 | 否 |  | 1 | 瓶 |  |  | 检验实验室
596 | 血清总蛋白测定试剂盒 | 70mL*4 | 否 | 中生北控 | 30 | 盒 |  |  | 检验实验室
597 | 血糖GOD-POD测定试剂盒 | R1:10mL*2；R2:90mL*2 | 否 | 中生北控 | 70 | 盒 |  |  | 检验实验室
598 | 血清白蛋白测定试剂盒 | 70mL*4 | 否 | 中生北控 | 60 | 盒 |  |  | 检验实验室
599 | GSP测定试剂盒 | 100mL | 否 | 浙江东欧 | 60 | 盒 |  |  | 检验实验室
600 | 总胆固醇测定试剂盒 | R1:10mL*10；R2:100mL*1 | 否 | 中生北控 | 30 | 盒 |  |  | 检验实验室
601 | 高密度脂蛋白测定试剂盒 | R1:10mL*7；R2:70mL*1；R3:10mL*3 | 否 | 中生北控 | 30 | 盒 |  |  | 检验实验室
602 | 总胆红素测定试剂盒 | R1:100mL*2；R2:40mL*1 | 否 | 中生北控 | 30 | 盒 |  |  | 检验实验室
603 | 直接胆红素测定试剂盒 | R1:100mL*2；R2:5mL*1 | 否 | 中生北控 | 30 | 盒 |  |  | 检验实验室
604 | 血清丙氨酸氨基转移酶测定试剂盒 | R1:10mL*10；R2:100mL*1 | 否 | 中生北控 | 30 | 盒 |  |  | 检验实验室
605 | 血清天冬氨酸氨基转移酶侧定试剂盒 | R1:10mL*10；R2:100mL*1 | 否 | 中生北控 | 30 | 盒 |  |  | 检验实验室
606 | 血清尿酸测定试剂盒 | 5ml*10； 50ml*1 | 否 | 中生北控 | 45 | 盒 |  |  | 检验实验室
607 | 血清肌酐测定试剂盒 | R1:100mL*1；R2:100mL*1 | 否 | 中生北控 | 30 | 盒 |  |  | 检验实验室
608 | 血清肌酸激酶测定试剂盒 | R1:10mL*10；R2:100mL*1 | 否 | 中生北控 | 30 | 盒 |  |  | 检验实验室
609 | 血清葡萄糖标准液 | 2mL/支 | 否 | 中生北控 | 80 | 支 |  |  | 检验实验室
610 | 总蛋白标准液 | 1mL/支 | 否 | 中生北控 | 70 | 支 |  |  | 检验实验室
611 | 白蛋白标准液 | 1mL/支 | 否 | 中生北控 | 70 | 支 |  |  | 检验实验室
612 | 血清总胆固醇标准液 | 1mL/支 | 否 | 中生北控 | 35 | 支 |  |  | 检验实验室
613 | 血清尿酸标准液 | 2mL/支 | 否 | 中生北控 | 30 | 支 |  |  | 检验实验室
614 | 血清高密度脂蛋白胆固醇标准液 | 1mL/支 | 否 | 中生北控 | 30 | 支 |  |  | 检验实验室
615 | 血清总胆红素标准液 | 2mL/支 | 否 | 中生北控 | 36 | 支 |  |  | 检验实验室
616 | 血清直接胆红素标准液 | 2mL/支 | 否 | 中生北控 | 36 | 支 |  |  | 检验实验室
617 | 血清肌酐标准液 | 2mL/支 | 否 | 中生北控 | 35 | 支 |  |  | 检验实验室
618 | 苯甲酸 | 250g/瓶（AR） | 否 |  | 2 | 瓶 |  |  | 检验实验室
619 | 无水葡萄糖 | 500g/瓶（AR） | 否 |  | 1 | 瓶 |  |  | 检验实验室
620 | VC针剂 | 2mL/支 | 否 |  | 40 | 支 |  |  | 检验实验室
621 | 可溶性淀粉 | 500g/瓶（AR） | 否 |  | 1 | 瓶 |  |  | 检验实验室
622 | 碘酸钾（KIO3) | 100g/瓶（AR） | 否 |  | 1 | 瓶 |  |  | 检验实验室
623 | 甲醛 | 500mL/瓶（AR） | 否 |  | 1 | 瓶 |  |  | 检验实验室
624 | 氯化钠 | 500g/瓶（AR） | 否 |  | 1 | 瓶 |  |  | 检验实验室
625 | 无水磷酸氢二钠 | 500g/瓶（优级纯） | 否 |  | 1 | 瓶 |  |  | 检验实验室
626 | 磷酸二氢钾 | 500g/瓶（AR） | 否 |  | 1 | 瓶 |  |  | 检验实验室
627 | 碘化钾（KI） | 500g/瓶（AR） | 否 |  | 1 | 瓶 |  |  | 检验实验室
628 | 氢氧化钠 | 500g/瓶（AR） | 否 |  | 1 | 瓶 |  |  | 检验实验室
629 | 正庚烷(AR) | 500mL/瓶（AR） | 否 |  | 10 | 瓶 |  |  | 检验实验室
630 | 异丙醇（AR） | 500mL/瓶（AR） | 否 |  | 10 | 瓶 |  |  | 检验实验室
631 | 氢氧化钾 | 500g/瓶（AR） | 否 |  | 1 | 瓶 |  |  | 检验实验室
632 | 过碘酸钠 | 100g/瓶（AR） | 否 |  | 2 | 瓶 |  |  | 检验实验室
633 | 无水醋酸铵 | 500g/瓶（AR） | 否 |  | 1 | 瓶 |  |  | 检验实验室
634 | 冰醋酸 | 500mL/瓶（AR） | 否 |  | 2 | 瓶 |  |  | 检验实验室
635 | 乙酰丙酮 | 500mL/瓶（AR） | 否 |  | 1 | 瓶 |  |  | 检验实验室
636 | 三油酸甘油酯 | 100mL/瓶（AR） | 否 |  | 2 | 瓶 |  |  | 检验实验室
637 | 8-羟基喹啉 | 25g/瓶（AR） | 否 |  | 2 | 瓶 |  |  | 检验实验室
638 | 邻甲酚酞络合酮 | 5g/瓶（AR） | 否 |  | 2 | 瓶 |  |  | 检验实验室
639 | 碳酸钙（AR） | 500g/瓶（AR） | 否 |  | 1 | 瓶 |  |  | 检验实验室
640 | 2-氨基-2-甲基-1-丙醇（AMP） | 250mL/瓶 | 否 |  | 2 | 瓶 |  |  | 检验实验室
641 | 非定值质控血清（正常值） | 20×5ml | 否 | 英国朗道 | 1 | 盒 |  |  | 检验实验室
642 | 新亚甲蓝 | ２５ｇ／瓶 | 否 | 天津德恩试剂厂 | 1 | 瓶 |  |  | 检验实验室
643 | 标准抗A、抗B血清 | 10ml | 否 | 上海血液研究所 | 1 | 盒 |  |  | 检验实验室
644 | 血型鉴定卡 |  | 否 |  | 20 | 张 |  |  | 检验实验室
645 | 改良Polybrene试剂盒 | 带压头 | 否 | 台湾倍索 | 1 | 套 |  |  | 检验实验室
646 | 葡萄糖 | 250g/瓶 | 否 | 天津德恩试剂厂 | 1 | 瓶 |  |  | 检验实验室
647 | 维生素Ｃ | 50片/瓶 | 否 |  | 1 | 支 |  |  | 检验实验室
648 | 磺基水杨酸 | 100g/瓶 | 否 | 天津德恩试剂厂 | 1 | 瓶 |  |  | 检验实验室
649 | 饱和硫酸铵 | 250克/瓶 | 否 | 天津德恩试剂厂 | 2 | 瓶 |  |  | 检验实验室
650 | 巴比妥 | 250g/瓶 | 否 | 天津德恩试剂厂 | 2 | 瓶 |  |  | 检验实验室
651 | 巴比妥钠 | 250g/瓶 | 否 | 天津德恩试剂厂 | 2 | 瓶 |  |  | 检验实验室
652 | 氟化钠 | 250g/瓶 | 是 | 天津德恩试剂厂 | 1 | 瓶 |  |  | 检验实验室
653 | 叠氮钠 | 250g/瓶 | 是 | 天津德恩试剂厂 | 1 | 瓶 |  |  | 检验实验室
654 | 类风湿因子检测试剂盒 | 48人/份 | 否 | 上海捷门生物技术 | 30 | 盒 |  |  | 检验实验室
655 | 乙肝表面抗原定性检测试剂盒（酶免） | 48人/份 | 否 | 上海荣盛生物药业有限公司 | 30 | 盒 |  |  | 检验实验室
656 | 乙肝表面抗体定量检测试剂盒（酶免） | 48人/份 | 否 | 上海研吉生物科技有限公司（教研用1000元/盒） | 20 | 盒 |  |  | 检验实验室
657 | 淋巴细胞分离液 | 250ml/瓶 | 否 | 索莱宝 | 1 | 瓶 |  |  | 检验实验室
658 | 羊抗人IgG | 1ml/支 | 否 | 索莱宝 | 45 | 支 |  |  | 检验实验室
659 | 正常人血清IgG标准品 | 5mg/支 | 否 | 索莱宝 | 5 | 支 |  |  | 检验实验室
660 | 乙肝表面抗体定量检测试剂盒（化学发光） | 96人份 | 否 | 安图生物公司 | 8 | 盒 |  |  | 检验实验室
661 | PEG6000 | 250g/瓶 | 否 | 索莱宝 | 1 | 瓶 |  |  | 检验实验室
662 | TORCH四联检测卡（胶体金） | 48人/份 | 否 | 北京贝尔 | 8 | 盒 |  |  | 检验实验室
663 | 氯化钠 | 250g/瓶 | 否 | 天津德恩试剂厂 | 1 | 瓶 |  |  | 检验实验室
664 | 浓盐酸 | 500ml/瓶 | 否 | 郑州派尼化学试剂厂 | 1 | 瓶 |  |  | 检验实验室
665 | 台盼蓝 | 5g/瓶 | 否 | 天津德恩试剂厂 | 1 | 瓶 |  |  | 检验实验室
合计