## 设备
三全学院2017-2018学年第二学期实验室实验设备申请表
序号 | 物品名称 | 主要技术参数 | 规格型号 | 需购数量 | 单位 | 预算 单价（元） | 预算 金额（元） | 实验室名称
1 | 麦氏比浊仪 | 适用于玻璃试管，读数范围0.00-4.0MCFARLAND | 梅里埃wi114629 | 5 | 台 |  |  | 检验综合实验室
2 | 余氯比色计 | 测纯水型 | 测定范围为0.05-1.1mg/L | 40 | 套 |  |  | 化学与生物化学实验室
3 | 食品安全检测仪 | ZYD-FZJ多功能重金属检测仪（12通道） |  | 2 | 台 |  |  | 化学与生物化学实验室
4 | 神经屏蔽盒 | 155x78x43mm 不锈钢、优质塑料 | 泰盟公司 AC0033 | 14 | 个 |  |  | 人体机能学实验室
5 | 万向滑轮 | 成都泰盟公司 | 蛙心灌流实验专用 | 20 | 个 |  |  | 人体机能学实验室
6 | LED手术无影灯 | 辅助移动式 | 落地式 | 12 | 个 |  |  | 人体机能学实验室
7 | 生物显微镜 | XSP-01 | 否 | 42 | 个 |  |  | 人体机能学实验室
8 | 全自动标本冷藏实验台 | 工作电压：交流220V/50HZ；最大输入功率：330W；温控范围:0℃—-10℃；有效容积：320L；负载：≤160KG；外型尺寸：2000mm×700mm×800mm；箱体重量：150KG | KF-A型 | 9 | 个 |  |  | 人体解剖学实验室
9 | 超净工作台 | 双人双面净化工作台SW-CJ-2F | 苏州净化 | 5 | 台 |  |  | 现代生物学实验室
10 | 蛋白垂直电泳装置 | DYCE-24DN | 北京六一 | 2 | 台 |  |  | 现代生物学实验室
11 | 半干转印槽 | 北京六一 | DYCP-40C | 2 | 台 |  |  | 现代生物学实验室
12 | 电转移槽 | 北京六一 | DYCP-40D | 2 | 台 |  |  | 现代生物学实验室
13 | 微量移液枪 | 普兰德 | 20-200ul | 2 | 把 |  |  | 现代生物学实验室
14 | 微量移液枪 | 普兰德 | 10-20ul | 2 | 把 |  |  | 现代生物学实验室
15 | 微量移液枪 | 普兰德 | 100-1000ul | 2 | 把 |  |  | 现代生物学实验室
16 | 感应式手术室洗手液架 |  | 体积500ml,可感应式，塑料材质，欧碧宝品牌，可自由添加各种液体，可挂墙 | 14 | 个 |  |  | 临床护理实验室
17 | 脚踏式自动刷手盒 |  | 脚踏自动式出刷 | 4 | 台 |  |  | 临床护理实验室
18 | 数位屏 |  | wacom 13HD，新帝，CintiqDTK-1301.13寸。 | 2 | 个 |  |  | 言语训练实验室
19 | 过塑机 |  | A4，得力 | 5 | 个 |  |  | 言语训练实验室
20 | 麻将桌 |  | 人造板,折叠，一套（带椅子） | 2 | 个 |  |  | 言语训练实验室
21 | 呼吸训练器 |  | 16*5*15CM,医用PVC材质。 | 5 | 个 |  |  | 言语训练实验室
22 | 构音训练器 |  | 产地日本，型号HU001 | 2 | 个 |  |  | 言语训练实验室
23 | 语言发育迟缓工具箱 |  | 中国康复研究中心 | 2 | 套 |  |  | 言语训练实验室
24 | 磁铁C型牙合架 |  | 平均值C型 | 100 | 台 |  |  | 口腔实验室
25 | 牙科欧标蜡刀感应加热器 |  | 标准配置：蜡刀加热器一个 感应杯一个 | 60 | 台 |  |  | 口腔实验室
26 | 技工打磨机 |  | 韩国世新STRONG90+102L | 60 | 台 |  |  | 口腔实验室
27 | 瞳距测量仪 | 双眼瞳距45-82mm;单眼瞳距22.5-41mm；市值误差≤0.5mm；目标距离30cm-无穷远；功率10w | 产品尺寸（长*宽*高）：220*170*60mm | 4 | 台 |  |  | 眼科检查验光实验室
合计

## 文具百货用品
三全学院2017-2018学年第二学期实验室实验办公用品申请表
序号 | 物品名称 | 规格型号 | 产地（有要求可填写） | 需购数量 | 单位 | 单价（元） | 总价（元）
1 | 铜版不干胶标签纸 | 80mm*120mm*400张单排圆角 |  | 5 | 卷
|  | 60mm*40mm*1000张无撕裂线 |  | 10 | 张
|  | 60mm*20mm*2000张单排圆角 |  | 10 | 张
2 | 签字笔 | 红色 |  | 190 | 支
|  | 黑色 |  | 210 | 支
3 | 白板笔 | 红 | 得力、可檫 | 490 | 支
|  | 蓝 | 得力、可檫 | 136 | 支
|  | 黑 | 得力、可檫 | 616 | 支
4 | 卫生纸 | 吸水 | 维达 | 266 | 提
|  | 24包/箱 | 心心相印130抽3层 原木纸浆 | 1 | 箱
5 | 塑料盆 | 30cm |  | 8 | 个
|  | 26cm口径 |  | 20 | 个
6 | 抹布 | 30cm*30cm | 吸水性好纤维材质 | 551 | 块
7 | 垃圾袋 | 背心垃圾袋 | 宽(65+折边13+13)cm*长117cm/50个/包 | 5 | 包
|  | 黑色垃圾袋 | 加厚带提手 | 800 | 卷
|  | 医疗废物袋（黄色） | 30L（中号） | 60 | 把
|  |  | 50L（大号） | 38 | 把
|  |  | 黄色、加厚、带提手（小号） | 87 | 把
8 | 塑料袋 | 黑色（加厚，大号） | 动物尸体专用封装袋 | 70 | 把
|  | 大号，黑色 |  | 20 | 把
9 | 垃圾桶 | 常规 |  | 54 | 个
10 | 拖把 | 平板平推拖把 | 好媳妇牌，AGW-3229 | 8 | 把
|  | 旋转拖把及桶 |  | 26 | 套
|  | 拖把 |  | 194 | 个
11 | 马桶刷 |  |  | 10 | 个
12 | 保鲜膜 | 40cm*30m，PE材质 |  | 33 | 卷
13 | 火柴 | 4cm长 |  | 500 | 盒
14 | 直尺 |  |  | 28 | 把
15 | 洗衣粉 | 500g | 汰渍 | 50 | 包
16 | 刀 | 刮胡刀片 |  | 10 | 包
|  | 工业民用剪刀 | 张小泉 | 40 | 把
|  | 大剪刀 | 王麻子 | 5 | 把
|  | 美工刀 大号 | 得力 | 20 | 个
|  | 美工刀 中号 |  | 82 | 把
|  | 美工刀 小号 |  | 5 | 把
17 | 燕尾夹 | 大号 |  | 5 | 盒
|  | 中号 |  | 3 | 盒
|  | 小号 |  | 13 | 盒
18 | 高档L型亚克力强磁桌面展示台卡 | 210*297mm |  | 30 | 个
|  | 175*250mm |  | 10 | 个
19 | 桶 | 消防沙桶 | 上半圆 280mm下半圆190mm 宽度：120mm高度：220mm | 10 | 个
|  | 小口径带盖水桶 | 26cm口径 | 21 | 个
|  | 不锈钢水桶 |  | 11 | 个
20 | 螺丝刀 | 十字，#1*100mm，强磁 | 品牌：世达 | 6 | 把
|  | 一字，5*100mm，强磁 | 品牌：世达 | 6 | 把
21 | 电池 | 5号 | 南孚 | 380 | 节
|  | 7号 | 南孚 | 500 | 节
22 | 订书机 | 12#订使用 | 得力 | 8 | 个
|  | 重型厚层订书机0399（210页） | 得力 | 1 | 个
23 | 抽纸 | 3层，130抽 | 维达 | 40 | 个
24 | 洗手液 | 500ml |  | 139 | 瓶
25 | 肥皂 |  | 雕牌 | 300 | 块
26 | 中性笔 | 黑 |  | 370 | 支
|  | 红 |  | 160 | 支
27 | 中性笔芯 | 黑 |  | 455 | 支
|  | 红 |  | 295 | 支
28 | 取钉器 |  |  | 6 | 个
29 | 胶带 | 宽 |  | 40 | 卷
|  | 窄 |  | 25 | 卷
30 | 毛巾 | 纯棉 | 洁丽雅 | 227 | 条
31 | 白板擦 | 大号，磁性 |  | 32 | 支
32 | 白板清洁剂 | 附带清洁布 | 得力 | 15 | 套
33 | 档案袋 | 牛皮纸 |  | 42 | 个
|  | 塑料文件袋 |  | 60 | 个
34 | 文件架 | 四联带笔筒340*305*310mm | 得力 | 38 | 本
35 | 香皂 |  | 舒肤佳 | 154 | 块
36 | 衣撑 | 防滑全浸塑，加粗，长约40cm |  | 205 | 个
37 | 脸盆 | 大号 | 茶花 | 26 | 个
|  | 小号 | 茶花 | 10 | 个
38 | 圆形塑料篮 | 口径30cm |  | 20 | 个
39 | 打火机 |  |  | 129 | 个
40 | 一次性水杯 | 50个/包 |  | 66 | 包
41 | 手套 | 帆布手套 |  | 20 | 双
|  | 橡胶手套 | 加厚 | 10 | 付
|  | 棉胶手套 | 洗刷用 | 15 | 双
|  | 线手套 | 妙洁牌 中号 | 209 | 双
42 | 钢丝球 | 清洁球，6只/袋 |  | 34 | 袋
|  | 带把钢丝球 | 美丽雅 | 75 | 个
43 | 铅笔 | 红蓝铅笔 |  | 10 | 个
|  | 2B铅笔 |  | 35 | 支
44 | 胶水 | 得力牌 |  | 25 | 只
45 | 双面胶 | 1.8cm |  | 15 | 件
46 | 磁钉 | 中号 |  | 60 | 件
47 | 磁子 |  |  | 20 | 个
48 | 牙签 | 100根/包，5cm |  | 60 | 包
49 | 粘钩 | 强力双面胶挂钩 |  | 40 | 个
50 | 垃圾篓 | 30cm,8L，大号 |  | 17 | 个
51 | 洁芙柔免洗凝胶 | 500ml |  | 53 | 瓶
52 | 长尾夹 | 中号 |  | 260 | 盒
|  | 小号 |  | 260 | 个
|  | 大号 |  | 160 | 个
53 | 防锈润滑剂 |  |  | 5 | 瓶
54 | 棉口罩 | 18层纱布 | 焦作卫生材料厂 | 20 | 个
55 | 围裙 | 防水 | 妙洁 | 14 | 个
56 | 沾蝇纸 |  |  | 50 | 张
57 | 清洁海绵 | 15*10 | 妙洁 | 30 | 个
58 | 链条锁 |  |  | 2 | 把
59 | 长方形塑料筐 | 长方形，35cm*25cm |  | 8 | 个
60 | 反光膜贴纸15*20mm | 严禁烟火 |  | 5 | 个
|  | 当心中毒 |  | 5 | 个
|  | 当心腐蚀 |  | 5 | 个
|  | 当心爆炸 |  | 5 | 个
|  | 易燃液体 |  | 5 | 个
|  | 一般固体废物 |  | 21 | 个
|  | 当心感染 |  | 5 | 个
|  | 医疗废物 |  | 21 | 个
|  | 危险CO2瓶 |  | 2 | 个
|  | 注意通风 |  | 10 | 个
|  | 禁止乱动消防器材 |  | 6 | 个
|  | 剧毒品 |  | 4 | 个
|  | 有毒品 |  | 4 | 个
|  | 爆炸品 |  | 4 | 个
|  | 感染性物品 |  | 4 | 个
|  | 腐蚀品 |  | 2 | 个
|  | 危险污染区 |  | 8 | 个
|  | 必须穿实验室工作服 |  | 23 | 个
61 | 打印纸 | A4；500张/盒 |  | 4 | 盒
62 | 卷尺 | 5m |  | 2 | 个
63 | 喷壶 | 普通喷壶 250ml |  | 20 | 个
|  | 压力喷壶 3L | 深邦 | 12 | 个
64 | 帯篦蒸锅 | 30cm | 苏泊尔 | 1 | 个
65 | 灭火毯 | 1.5m*1.5m，石棉 |  | 10 | 个
66 | 老虎钳 | 8寸 |  | 3 | 个
67 | 清凉油 | 3g | 龙虎 | 6 | 盒
68 | 风油精 | 50ml | 双飞人 | 6 | 瓶
69 | 花露水 | 驱蚊 |  | 6 | 瓶
70 | 洗发水 | 200ml | 海飞丝 | 6 | 瓶
71 | 沐浴露 | 200ml | 六神 | 6 | 瓶
72 | 毛笔 | 狼羊兼毫，口径1.1cm,峰约4.5cm(可大可小） |  | 30 | 支
73 | 勺子 | 不锈钢，18,8cm |  | 20 | 个
74 | 储物盒 | 12L*12L |  | 20 | 个
75 | 不锈钢筛网 | 中号 |  | 5 | 个
76 | 单槽水池排水管 | 2.5M |  | 10 | 个
77 | 五金工具套装 |  |  | 2 | 套
78 | 铁榔头 | 200G木柄 |  | 10 | 把
79 | 金属料瓢 | 不锈钢 |  | 10 | 个
80 | 橡胶榔头 |  |  | 10 | 把
81 | 尼龙更换锤头 | 白色和黑色 |  | 20 | 个
82 | 吸尘器 | 手持杆式 |  | 4 | 台
83 | 多功能工具箱 | 127件综合家用组 | 华丰巨箭 HF-81127A | 6 | 套
84 | 床上用品 | 1.2米包括床单，被罩，枕头，枕套 |  | 4 | 套
85 | 网线钳 | 6P/8P，低碳钢 | 宝工 | 4 | 把
86 | 钢丝钳 | 6寸，高碳钢 | 波斯 | 4 | 把
87 | 尖嘴钳 | 5寸，高碳钢 | 波斯 | 4 | 把
88 | 扎线带 | 200MM，100根装 |  | 10 | 包
89 | 白色棉线绳 | 1.0mm 3*3 |  | 15 | 把
90 | 松香 | 盒装 |  | 3 | 盒
91 | 焊锡 | 卷装 |  | 3 | 卷
92 | 抽杆夹 | A4 |  | 20 | 个
93 | 计算器 |  |  | 2 | 个
94 | 橡皮（实验用） |  | 得力 | 10 | 个
95 | 得力多页资料册 | 60页 |  | 10 | 个
96 | 打气筒 | 小型 |  | 3 | 个
97 | 彩色工字钉 |  | 得力 | 2 | 盒
98 | 三角板套装 | 三角板、直尺、量角器 | 得力 | 20 | 套
99 | 大头针 | 0.5*35mm |  | 3 | 盒
100 | 实验室柜锁 | 136-22 |  | 50 | 套
101 | 便利贴 |  | 得力 | 5 | 包
102 | 收纳箱 | 小号 |  | 3 | 个
|  | 150L |  | 20 | 个
|  | 1050*650 |  | 20 | 个
103 | 强力粘鼠板 |  |  | 10 | 张
104 | 老鼠夹 |  |  | 5 | 个
105 | 磁钉 | 20个/盒 | 得力 | 5 | 盒
106 | 大毛巾 | 洁丽雅，72*34cm |  | 30 | 条
107 | 得力塑封膜 | 303cm*426cm |  | 4 | 包
108 | 过塑膜 | 5寸，7丝，100张 |  | 2 | 包
109 | 过塑膜 | 7寸，6丝，100张 |  | 2 | 包
110 | 过塑膜 | A4，,50张，c8 |  | 5 | 包
111 | 花瓶 | 陶瓷，初创优品工厂店 |  | 10 | 个
112 | 蜡烛 | 5×15cm |  | 30 | 支
113 | 气球 | 100个/包 |  | 5 | 包
114 | 橡皮泥 | 24色 |  | 10 | 个
115 | 小号收纳箱 | 28*21*17cm |  | 10 | 个
116 | 写字白板 | 30cm×45cm |  | 10 | 个
117 | 新生儿和尚服（套装衣裤） | 棉质、59cm |  | 5 | 套
118 | 新生儿连体衣（蝴蝶衣） | 棉质、59cm |  | 5 | 套
119 | 眼罩 | 遮光 |  | 30 | 个
120 | A3速写本 | 36张/本 |  | 10 | 本
121 | A4纸 | 500张70g |  | 5 | 包
122 | 按摩精油 | 玫瑰香型 |  | 10 | 瓶
123 | 白纸 | 100cm*45cm |  | 100 | 张
124 | 板擦 | 48*125*27mm |  | 10 | 个
125 | 彩色卡纸 | A4，得力。100张/包，10种颜色 |  | 5 | 包
126 | 彩色折纸 | 15*15 |  | 10 | 包
127 | 床罩 | 无纺布，90*220cm,半皮筋 |  | 50 | 个
128 | 干花 | 花束展开直径18-25厘米左右， |  | 20 | 束
129 | 钢卷测量尺 | 3.5米公制尺宽16mm |  | 5 | 个
130 | 固体水彩 | 36色 | 马利牌 | 2 | 盒
131 | 软尺 | 2米/60市寸 |  | 20 | 把
132 | 卫生纸 | 维达，1000g/卷 |  | 20 | 卷
133 | 牙签 | 100根/包 |  | 5 | 包
134 | 颜料 | 樱花牌，72色 |  | 2 | 盒
135 | 粘钩挂钩 | 称重20斤 |  | 15 | 个
136 | 粘扣鞋 | 45码，40码，各10双 |  | 20 | 双
137 | 蘸水笔 | 巨匠牌，（五支装） |  | 10 | 套
138 | 长方形塑料筐 | 35cm*25cm*10cm |  | 20 | 个
139 | 长方形塑料筐 | 45cm*30cm*14cm | 中号，结实耐用 | 20 | 个
140 | 帆布手套 |  |  | 120 | 双
141 | 开衫衣，松紧裤 | 宽松，大码 |  | 40 | 套
142 | 绿萝 | 大叶180株/盆 |  | 10 | 盆
143 | 麻将 | 大号 |  | 2 | 套
144 | 棉布 | 布料,2m*2m(左右） |  | 30 | 条
145 | 抹布 | 普通 |  | 20 | 条
146 | 耐酸碱加压喷壶 | 台湾新格 |  | 2 | 个
147 | 耐酸手套 |  |  | 10 | 付
148 | 纽扣 | 硬币大小 |  | 30 | 个
149 | 乒乓球 | 60/瓶 |  | 1 | 瓶
150 | 气门芯 | 橡膠 |  | 20 | 支
151 | 勺子 | 不锈钢，18,8cm |  | 20 | 个
152 | 水彩本 | 16开，195*270mm，20页/本，200g | CANSON康颂 | 10 | 本
153 | 水彩笔 | 晨光 |  | 10 | 盒
154 | 水粉 | 马利，型号P-6054，全套54色。 |  | 5 | 套
155 | 水果模型 | 仿真，苹果、橘子、梨、香蕉、葡萄带果篮 |  | 5 | 套
156 | 水晶胶 | 带模具，制作植物标本用 |  | 4 | 公斤
157 | 水写布 | 米字格，71.5cm*34.5cm |  | 10 | 张
158 | 调色盘 | 长方形。30cm*10cm |  | 30 | 个
159 | 跳棋 | 玻璃弹珠 |  | 5 | 个
160 | 吸管 | 塑料，26*0.6厘米，100支/包 | 透明白色 | 10 | 包
合计

## 电子耗材
三全学院2017-2018学年第二学期实验室电子耗材申请表
序号 | 物品名称 | 规格型号 | 产地（有要求可填写） | 需购数量 | 单位 | 单价（元） | 总价（元） | 实验室名称
1 | BL-420电源线 | TMK-6-12 | 泰盟公司 | 10 | 个 |  |  | 人体机能学实验室
2 | BL-420数据线 |  | 泰盟公司 | 10 | 个 |  |  | 人体机能学实验室
3 | 存储设备 | 金士顿 32G USB3.0 |  | 18 | 个 |  |  | 诊断学实验室
4 | 存储设备 | 金士顿 64G USB3.0 | 金士顿 | 14 | 个 |  |  | 计算机教学中心
5 | 插板 | 5米线，五位，带独立开关 | 子弹头 | 10 | 个 |  |  | 检验综合实验室
6 | 插板 | 十位三孔，线长3M | 公牛 | 100 | 个 |  |  | 计算机教学中心
7 | 插板 | 公牛 16A |  | 5 | 个 |  |  | 化学与生物化学实验室
8 | 插板 | 10孔 7米线 | 公牛 | 35 | 个 |  |  | 人体机能学实验室
9 | 插板 | 公牛5米线5插位 |  | 40 | 个
10 | 电池 | 9V | 南孚，最新生产日期 | 20 | 节 |  |  | 计算机教学中心
11 | 电池 | 5号，60粒装 | 南孚，最新生产日期 | 2 | 盒 |  |  | 计算机教学中心
12 | 电池 | 7号，50粒装 | 南孚，最新生产日期 | 1 | 盒 |  |  | 计算机教学中心
13 | 电池 | 3V，纽扣 |  | 50 | 块 |  |  | 计算机教学中心
14 | 电脑摄像头 | 高清夜视带麦 |  | 6 | 台 |  |  | 口腔实验室
15 | 电子教鞭 | 带激光，PPT翻页 |  | 4 | 个 |  |  | 诊断学实验室
16 | 键盘 | USB接口 | 双飞燕 | 200 | 个 |  |  | 计算机教学中心
17 | 键盘 | 联想 |  | 2 | 个 |  |  | 诊断学实验室
18 | 键盘鼠标套装 |  | 罗技 | 10 | 套 |  |  | 人体机能学实验室
19 | 内存 | 2G，DDR3代 | 金士顿 | 30 | 条 |  |  | 计算机教学中心
20 | 内存 | 4G，DDR3代 | 金士顿 | 20 | 条 |  |  | 计算机教学中心
21 | 鼠标 | USB接口 | 双飞燕 | 200 | 个 |  |  | 计算机教学中心
22 | 鼠标 | 联想USB接头 |  | 3 | 个 |  |  | 诊断学实验室
23 | 网线 | 超5类，300M |  | 3 | 箱 |  |  | 计算机教学中心
24 | 网线 | 6类，300M |  | 3 | 箱 |  |  | 计算机教学中心
25 | 小蜜蜂扩音器 |  |  | 4 | 个 |  |  | 诊断学实验室
26 | 移动存储设备 | 1T | 西部数据 | 21 | 个 |  |  | 计算机教学中心
27 | 移动存储设备 | 西部数据2T | 3.0接口 | 4 | 个 |  |  | 人体机能学实验室
28 | 硬盘 | 7200转，500G | 西部数据 | 32 | 个 |  |  | 计算机教学中心
29 | 硬盘 | 7200转，1T | 西部数据 | 20 | 个 |  |  | 计算机教学中心
30 | 硬盘 | 7200转，2T | 西部数据 | 10 | 个 |  |  | 计算机教学中心
31 | 文件扫描仪 | 4800DPI光学分辨率，最大幅面A4. | EPSON ,V19.(249*39*364mm) | 2 | 台 |  |  | 言语训练实验室
32 | 电脑音箱 | 漫步者（EDIFIER）漫步者（EDIFIER）R1000BT 2.0声道 |  | 1 |  |  |  | 康复实验室
合计

## 耗材
三全学院2017-2018学年第二学期实验室耗材申请表
序号 | 物品名称 | 规格型号 | 是否为危险品 | 产地（有要求可填写） | 需购数量 | 单位 | 单价（元） | 总价（元）
1 | 抽木条玩具益智积木 | 54粒成人款 | 否 |  | 10 | 个
2 | 凹玻璃板（粘0.75mm 边条) | 0.75mm | 否 | 北京六一 | 4 | 个
3 | 凹玻璃板（粘1.0mm 边条） | 1.0mm | 否 | 北京六一 | 4 | 个
4 | 凹玻璃板（粘1.5mm 边条） | 1.5mm | 否 | 北京六一 | 4 | 个
5 | 薄壁PCR八联排管 | 8*0.1ml | 否 | 货号：PCR-0108-LP-RT-C | 2 | 盒
6 | 二氧化碳气 |  | 否 |  | 6 | 罐
7 | 0.22um孔径Nalgene滤膜 | 美国Nalgene/176系列 | 否 |  | 100 | 个
8 | 0.22um针头滤器 | 25mm，100个/盒 | 否 | Salus | 1 | 盒
9 | 0.45um孔径Nalgene滤膜 | 美国Nalgene/176系列 | 否 |  | 100 | 个
10 | 0.75mm10 齿试样格 | 0.75mm | 否 | 北京六一 | 4 | 个
11 | 0.75mm15 齿试样格 | 0.75mm | 否 | 北京六一 | 4 | 个
12 | 1.0mm10 齿试样格 | 1.0mm | 否 | 北京六一 | 4 | 个
13 | 1.0mm15 齿试样格 | 1.0mm | 否 | 北京六一 | 4 | 个
14 | 1.5mm10 齿试样格 | 1.5mm | 否 | 北京六一 | 8 | 个
15 | 1.5mm15 齿试样格 | 1.5mm | 否 | 北京六一 | 8 | 个
16 | 175cm细胞培养瓶（滤网） | 5个/包 | 否 | Corning | 6 | 包
17 | 200ul薄壁PCR管 | 1000支/包 | 否 | 上海生工 | 2 | 包
18 | 200目筛网 | 尼龙 | 否 |  | 5 | 个
19 | 200目筛网 | 尼龙 | 否 |  | 5 | 平方
20 | 25cm细胞培养瓶（滤网） | 20个/包 | 否 | Corning | 5 | 包
21 | 300目筛网 | 尼龙 | 否 |  | 5 | 个
22 | 3D立体迷宫减压益智玩具 | 大号100关 | 否 |  | 10 | 个
23 | 3ml无菌移液管 | 50个/包 | 否 | 碧云天FPIP004 | 5 | 包
24 | 3M胶带 |  | 否 |  | 20 | 卷
25 | 75cm细胞培养瓶（滤网） | 5个/包 | 否 | Corning | 6 | 包
26 | 8号腰穿针 | 不锈钢 | 否 |  | 20 | 支
27 | 8联随身灸衣 | 铜盒 | 否 |  | 10 | 件
28 | C18色谱柱 | 安捷伦ZRBAX XDB-C18，4.6*250,5um | 否 | 安捷伦 | 1 | 根
29 | D101大孔树脂 |  | 否 |  | 6 | 瓶
30 | DNase/RNase-Free枪头（10ul） |  | 否 | Axygen(上海百赛生物) | 16 | 盒
31 | DNase/RNase-Free枪头（1ml） |  | 否 | Axygen(上海百赛生物) | 19 | 盒
32 | DNase/RNase-Free枪头（200ul） |  | 否 | Axygen(上海百赛生物) | 25 | 盒
33 | Dnase枪头（1ml） | 有滤芯 | 否 | Axygen(上海百赛生物) | 10 | 盒
34 | Labserv6孔细胞培养板 | 平底带盖透明无菌，50块/箱 | 否 | Fisher | 5 | 箱
35 | Labserv96孔细胞培养板 | 平底带盖透明无菌，100块/箱 | 否 | Fisher | 5 | 箱
36 | L形涂布棒 | 不锈钢 | 否 |  | 20 | 支
37 | Optochin纸片 | 5ug/片 | 否 |  | 4 | 盒
38 | PE手套 |  | 否 | 光明 | 48100 | 双
39 | pH复合电极 | 适用于PHS-3C/3TC | 否 | 参照样品 | 30 | 个
40 | PH试纸 | 5.5-9.0 | 否 |  | 1 | 盒
41 | PH试纸 | 0.5-5.0 | 否 |  | 5 | 盒
42 | pH试纸 | 4.5-10.0 | 否 |  | 2 | 包
43 | pH试纸 | 6.0-10.0 | 否 |  | 2 | 包
44 | pH试纸 | 2.0-9.0 | 否 |  | 6 | 包
45 | PVDF膜 | 3.75米，0.45微米孔径，一卷 | 否 | Millipore原装 | 3 | 卷
46 | PVDF转印膜 | 0.2mm26*15cm | 否 | 郑州鼎国生物技术有限公司 | 33 | 张
47 | Transwell/24孔 | 8.0um | 否 | corning | 35 | 块
48 | 艾绒加热护膝 | other牌，均码 | 否 |  | 5 | 个
49 | 艾条 | 10跟/包 | 否 |  | 80 | 盒
50 | 艾条 | 18mm*200mm*10支 | 是 |  | 30 | 盒
51 | 艾柱 | 直径18mm高27mm(54柱/盒） | 否 |  | 15 | 盒
52 | 按摩床床单 | 70cm*190cm,棉布料 | 否 |  | 20 | 件
53 | 凹面载玻片 | 2*7cm100片/盒 | 否 |  | 3 | 盒
54 | 白色乳胶管 | 真空 | 否 |  | 25 | 米
55 | 薄层硅胶板 | GF254,25*75mm，80片/盒 | 否 | 山东烟台 | 12 | 盒
56 | 背胶软木板 | 50*70cm，带软木钉 | 否 |  | 10 | 块
57 | 绷带 | 7.5*450cm | 否 |  | 10 | 卷
58 | 比色杯 |  | 否 |  | 80 | 个
59 | 标本框 | 40cm*30cm | 否 |  | 30 | 个
60 | 标本制作针线套装（白色带针） | 白色细线1卷，45mm细针1枚 | 否 |  | 10 | 个
61 | 标准筛 | 120目 | 否 |  | 5 | 个
62 | 标准筛 | 60目 | 否 |  | 5 | 个
63 | 标准筛 | 80目 | 否 |  | 5 | 个
64 | 玻片夹 | 木质 | 否 |  | 50 | 个
65 | 玻片架 | 26片装 | 否 |  | 8 | 个
66 | 铂电极 | 适用于ZYT-1永停滴定仪 | 否 | 参照样品 | 30 | 个
67 | 不可吸收缝线（2-0） | 6包/盒，10根/包 | 否 |  | 12 | 盒
68 | 不可吸收缝线（3-0） | 6包/盒，10根/包 | 否 |  | 12 | 盒
69 | 不可吸收缝线（4-0） | 6包/盒，10根/包 | 否 |  | 12 | 盒
70 | 不可吸收缝线（5-0） | 6包/盒，10根/包 | 否 |  | 12 | 盒
71 | 不锈钢包埋底模 |  | 否 |  | 20 | 个
72 | 不锈钢雕塑工具 | 13件套，Sculpey | 否 |  | 5 | 盒
73 | 不锈钢钢瓶推车 | 不锈钢 | 否 |  | 2 | 个
74 | 不锈钢锯 |  | 否 |  | 3 | 把
75 | 不锈钢平板车 | 900*600*850mm |  | 固定把手，转向轮 | 1 | 辆
76 | 不锈钢染色架 | 26片装 | 否 |  | 10 | 个
77 | 擦镜纸 | 100张/本 | 否 |  | 1400 | 本
78 | 彩色针管笔 | 樱花牌，XSDK005-9P | 否 |  | 10 | 套
79 | 层析缸 | 5片圆形立式 | 否 |  | 8 | 个
80 | 层析柱 | 20*450（无砂芯） | 否 |  | 60 | 个
81 | 叉勺辅助器 | 皮革 | 否 |  | 30 | 个
82 | 产程图 | A4,需印刷 | 否 |  | 100 | 张
83 | 产后聚血器 | 塑料 | 否 |  | 8 | 件
84 | 肠钳 | 16cm | 否 |  | 4 | 把
85 | 超轻粘土 | 36色22cm*17cm*8cm(可调） | 否 |  | 50 | 袋
86 | 称量纸 | 大 | 否 |  | 15 | 包
87 | 称量纸 | 小 | 否 |  | 35 | 包
88 | 称量纸 | 中 | 否 |  | 150 | 包
89 | 称量纸 | 中号 | 否 | 表面光滑 | 58 | 包
90 | 持针器 | 18cm，不锈钢 | 否 | 上海生产 | 8 | 把
91 | 床尾卡 |  | 否 |  | 100 | 个
92 | 创可贴 | 100个/盒 | 否 | 云南白药 | 10 | 盒
93 | 磁子 | 中号 | 否 |  | 1 | 包
94 | 磁子 | 3*6mm | 否 |  | 100 | 个
95 | 磁子 | 4*8mm | 否 |  | 100 | 个
96 | 磁子 | 6*10mm | 否 |  | 100 | 个
97 | 粗滤纸 | 100张/包 | 否 |  | 3 | 包
98 | 醋酸纤维素薄膜 | 标样 | 否 |  | 35 | 盒
99 | 醋酸纤维素薄膜 |  | 否 |  | 4 | 盒
100 | 打孔器 | 孔径6mm | 否 |  | 5 | 个
101 | 大号托盘 |  | 否 |  | 8 | 个
102 | 大头无菌长棉签（妇科用） | 20-25cm，25支/包， | 否 |  | 20 | 包
103 | 带齿解剖镊 | 14cm | 否 | 上海生产 | 8 | 把
104 | 带盖不锈钢盘 | 20cm | 否 |  | 5 | 个
105 | 带线缝合针 | 圆针2-0，12包/盒 | 否 |  | 1 | 包
106 | 带线缝合针 | 三角针2-0，12包/盒 | 否 |  | 1 | 包
107 | 弹力带 | 6.4宽（65-175磅） | 否 |  | 5 | 条
108 | 氮气 | 40L | 否 |  | 1 | 钢瓶
109 | 导尿包 |  | 否 |  | 700 | 个
110 | 导尿管 | 14号 | 否 |  | 5 | 只
111 | 点样毛细管 | 0.1mm | 否 |  | 5 | 盒
112 | 点样毛细管 | 0.5-6.8-100 | 否 | 1000支/筒 | 5 | 筒
113 | 点样器 | 定制 | 否 |  | 124 | 个
114 | 调速器 |  |  |  | 1 | 个
115 | 电动移液枪用移液管（10ml） | 10ml血清移液管 | 否 | 科进 | 1 | 箱
116 | 电动移液枪用移液管（25ml） | 25支/包，8包/箱 | 否 | 科进 | 1 | 箱
117 | 电动移液枪用移液管（5ml） | 5ml血清移液管 | 否 | 科进 | 1 | 箱
118 | 电极片 | 无纺布，5*5cm;4*4cm | 否 |  | 60 | 个
119 | 电极贴片 | 50个/包 | 否 |  | 8 | 包
120 | 电炉丝 | 1000W | 否 |  | 100 | 支
121 | 电脑显示屏摇臂 | 钢制 | 否 |  | 72 | 个
122 | 电热盐包 | 65*28cm,睡得康牌，型号SDOK02 | 否 |  | 10 | 个
123 | 电泳导线 | 2m | 否 | 北京六一 | 4 | 个
124 | 电泳仪（主体） | （L × W × H）：140 × 100 × 150mm | 否 | 北京六一 | 2 | 个
125 | 电子天平 | 2kg | 否 | 睿智 | 18 | 台
126 | 电子天平 | 0.1g/300g | 否 |  | 12 | 台
127 | 电子天平 | 英衡电子天平秤，量程2000g，精度0.01g | 否 |  | 5 | 台
128 | 丁腈手套 | M | 否 | 爱马斯 | 1200 | 双
129 | 定性滤纸 | 80*80cm | 否 |  | 30 | 张
130 | 定性滤纸 | 100张/盒，直径9cm | 否 |  | 5 | 盒
131 | 动脉夹 | 金属3.7cm家兔用 | 否 | 上海手术器械厂 | 95 | 个
132 | 冻冰盒 | 24格 | 否 |  | 3 | 个
133 | 耳塞 | 隔音降噪 | 否 |  | 10 | 对
134 | 耳穴贴 | 王不留行籽贴，600贴/包 |  |  | 20 | 包
135 | 二氧化碳 | 40L | 否 |  | 1 | 钢瓶
136 | 二氧化碳 |  | 否 |  | 250 | 升
137 | 二氧化碳气罐 | 不锈钢40L | 否 |  | 2 | 个
138 | 发音口型矫正镜 | 30cm×20cm（带底座） | 否 |  | 20 | 个
139 | 防尘罩 | 布料,轻质。2*2m(左右） | 否 |  | 30 | 条
140 | 废物缸 | 不锈钢 | 否 |  | 15 | 个
141 | 废物桶（黄色） | 圆形，带盖4L |  |  | 50 | 个
142 | 废液桶（黄色） | 圆形，带盖4L |  |  | 50 | 个
143 | 粉碎机 |  | 否 |  | 2 | 台
144 | 封口夹 | 进口小号 | 否 |  | 53 | 个
145 | 封口膜 | 4英寸x125英尺 | 否 |  | 2 | 卷
146 | 浮子 |  | 否 |  | 20 | 个
147 | 俯卧位头垫 | 28*23*14.5cm | 否 |  | 1 | 个
148 | 负压采血管 | EDTA-K2 | 否 | 江苏新康化验 | 1500 | 支
149 | 负压采血管 | 普通生化管 | 否 | 江苏新康化验 | 700 | 支
150 | 负压采血管 | 枸橼酸钠（1:9） | 否 | 江苏新康化验 | 500 | 支
151 | 盖玻片 | 22*22mm | 否 | 江苏新康化验 | 30 | 盒
152 | 盖玻片 | 50片/盒 | 否 |  | 15 | 盒
153 | 盖玻片 | 1*1cm100片/盒 | 否 |  | 35 | 盒
154 | 钢瓶压力阀 | 铜制 | 否 |  | 2 | 个
155 | 隔离衣 | 棉布一体式 | 否 |  | 20 | 件
156 | 宫颈活体组织检查钳 | 不锈钢 | 否 | 上海器械厂 | 8 | 把
157 | 宫颈钳 | 不銹鋼，25cm,直头弯头均可，2*3齿 | 否 | 上海器械厂 | 8 | 把
158 | 宫颈细胞刷 |  |  |  | 120 | 支
159 | 宫内节育环放环器 | 28cm | 否 | 上海金钟 | 8 | 支
160 | 宫内节育器 | Mcu记忆合金 | 否 |  | 10 | 支
161 | 宫内节育器钩 | 28cm | 否 | 上海金钟 | 8 | 支
162 | 构音障碍检查图片 |  | 否 | 中国康复研究中心版 | 4 | 套
163 | 骨架铝丝 | 银色，2.0mm*3m/1.0mm*6m | 否 |  | 2 | 卷
164 | 骨钳 | 26cm | 否 |  | 10 | 个
165 | 灌胃针头 | 12号针头 | 否 |  | 5 | 盒
166 | 硅胶G-CMC-Na薄层板 | 2.5*7.5cm | 否 |  | 1 | 盒
167 | 硅胶板 | 6*9cm | 否 |  | 300 | 块
168 | 硅胶板（CMC-Na） |  | 否 |  | 5 | 盒
169 | 汉语标准失语症检查成套工具 |  | 否 | 中国康复研究中心版 | 2 | 套
170 | 红色带塞胶吸头 | 微量吸管配套 | 否 |  | 200 | 个
171 | 红石蕊试纸 | 100条/包 | 否 |  | 50 | 包
172 | 厚绝缘厚手套（用于从液氮存取细胞） |  |  | 国产即可 | 2 | 套
173 | 黄橡胶管 |  | 否 |  | 5 | 米
174 | 计时器 | 无 | 否 |  | 2 | 个
175 | 加热板 |  | 否 |  | 5 | 个
176 | 加热套 | 250mL | 否 |  | 20 | 个
177 | 加样枪 | 1mL | 否 |  | 1 | 个
178 | 加样枪头（0.5-10μL） | 500个/包 | 否 |  | 4 | 包
179 | 加样枪头（10-100μL） | 500个/包 | 否 |  | 8 | 包
180 | 加样枪头（20-200μL） | 500个/包 | 否 |  | 20 | 包
181 | 胶垫 | 140 × 100 × 35mm | 否 | 北京六一 | 4 | 个
182 | 胶管 | 长：150mm，直径：4mm | 否 |  | 5 | 个
183 | 胶头滴管 | 10cm | 否 |  | 30 | 个
184 | 接种棒 | 25cm | 否 | 江苏新康化验 | 40 | 支
185 | 接种环 | 50个/桶 | 否 | 江苏新康化验 | 22 | 桶
186 | 接种环 | 20cm | 否 |  | 30 | 个
187 | 接种环（镍丝） | 10根/包 | 否 |  | 10 | 包
188 | 接种针（丝部） | 2送1 | 否 |  | 10 | 包
189 | 节拍器 | 210*115*115mm | 否 |  | 5 | 台
190 | 洁肤柔免洗手消毒凝胶 | 500ml | 否 | 郑州派尼化学试剂厂 | 221 | 瓶
191 | 解剖器材 | 不锈钢，小鼠用，解剖刀、解剖剪、解剖针、解剖盒、缝合针线 | 否 |  | 5 | 套
192 | 金属玻璃插管 | 金属、直径0.5cm家兔 | 否 | 上海手术器械厂 | 30 | 个
193 | 金属探针 | 柄长6cm 、针长7.8cm | 否 |  | 18 | 个
194 | 浸泡干燥一体式体温计消毒盒 |  | 否 |  | 36 | 个
195 | 精密PH试纸 | 3.8-5.4 | 否 |  | 80 | 包
196 | 精制樟脑块 | 盒装 | 否 |  | 3 | 盒
197 | 静脉留置针敷贴 | 6cm*7cm | 否 |  | 100 | 个
198 | 静脉输液针 | 5.5号，医用注射 | 否 |  | 5 | 包
199 | 酒精灯三脚架 |  | 否 |  | 5 | 个
200 | 具塞比色管架 | 10孔 | 否 |  | 24 | 个
201 | 锯条 |  | 否 |  | 60 | 根
202 | 聚四氟磁力搅拌子 | C型，长约10mm | 否 |  | 100 | 个
203 | 聚乙烯塑料管 | 外径5mm | 否 |  | 20 | 米
204 | 掘铲 | 中号（长32cm，宽8cm） | 否 |  | 30 | 个
205 | 掘铲 | 小号（长32cm，宽5cm） | 否 |  | 30 | 个
206 | 开腹器 |  | 否 | 上海 | 2 | 把
207 | 开胸器 |  | 否 | 上海 | 2 | 把
208 | 坎肩式灸疗袋 | 39*28cm,无纺布 | 否 |  | 30 | 个
209 | 坎离砂 | 布袋，砂包13*10cm | 否 |  | 30 | 个
210 | 可吸收缝线（0-2）带缝合针 | 6包/盒，10根/包 | 否 |  | 12 | 盒
211 | 可吸收缝线（0-3）带缝合针 | 6包/盒，10根/包 | 否 |  | 12 | 盒
212 | 可吸收缝线（0-4）带缝合针 | 6包/盒，10根/包 | 否 |  | 12 | 盒
213 | 可吸收缝线（0-5）带缝合针 | 6包/盒，10根/包 | 否 |  | 12 | 盒
214 | 刻度尺（成套） | 得力9591 | 否 |  | 10 | 套
215 | 刻度垫 | 大小A2：60*45cm,JTS牌 | 否 |  | 10 | 套
216 | 刻度吸量管 | 10ml | 否 |  | 10 | 支
217 | 刻度吸量管 | 5ml | 否 |  | 5 | 支
218 | 刻度吸量管 | 1ml | 否 |  | 10 | 支
219 | 口护包 |  | 否 |  | 300 | 个
220 | 口腔开口器 | 不锈钢 | 否 |  | 10 | 个
221 | 口腔开口器 | 上海金钟开口器 | 否 |  | 10 | 个
222 | 一次性口罩 | 20个/包 | 否 |  | 12780 | 个
223 | 蜡盘 |  | 否 |  | 10 | 个
224 | 来苏尔甲酚皂 | 500ml |  |  | 40 | 瓶
225 | 莱卡切片机一次性刀片 |  | 否 |  | 2 | 盒
226 | 劳保橡胶手套 | 均码 | 否 |  | 50 | 副
227 | 离心管 | 0.5ml | 否 | 上海生工 | 5 | 包
228 | 离心管 | 15ml锥形离心管，8000g，PP，灭菌，带架 | 否 | 科进 | 3 | 箱
229 | 离心管 | 15ml/个，50个/包 | 否 | Corning | 19 | 包
230 | 离心管 | 50ml锥形离心管，9500g，PP，灭菌，带架 | 否 | Corning | 1 | 箱
231 | 离心管 | 10ml圆底连盖 200支/包 | 否 |  | 30 | 包
232 | 离心管盒 | 2ml离心管盒 72孔 | 否 |  | 15 | 个
233 | 离心套管 | 20ml | 否 |  | 72 | 个
234 | 离心套管 | 85mm高，外径25mm，内径20mm | 否 | 离心机配套使用 | 30 | 个
235 | 离心套管 | 110mm高，外径25mm，内径20mm | 否 | 离心机配套使用 | 20 | 个
236 | 利器盒 | 8L，圆形 | 否 |  | 300 | 个
237 | 利器盒 | 圆、4L | 否 | 河南曙光医疗器械厂 | 40 | 个
238 | 利器盒 | 圆、2L | 否 | 河南曙光医疗器械厂 | 80 | 个
239 | 利器盒 | 中号3L | 否 |  | 20 | 个
240 | 两用锄 | 长30cm，宽17cm | 否 |  | 30 | 个
241 | 卵圆钳 | 20cm | 否 |  | 4 | 把
242 | 螺旋夹 |  | 否 |  | 6 | 个
243 | 滤膜 | Φ13mmX0.22μm | 否 | 100个/盒 | 5 | 盒
244 | 滤纸 | 60cm*60cm | 否 |  | 550 | 张
245 | 滤纸 | 12.5cm | 否 |  | 5 | 盒
246 | 滤纸 | 120mm | 否 |  | 5 | 包
247 | 滤纸 | 小号 | 否 |  | 48 | 盒
248 | 滤纸 | 11cm直径 | 否 |  | 20 | 盒
249 | 滤纸 | 110 | 否 |  | 10 | 盒
250 | 马克笔 | TOUCH liit，全套168色，袋装 | 否 | TOUCH | 1 | 套
251 | 毛刷 |  | 否 |  | 10 | 根
252 | 毛细管 | 封口 | 否 |  | 5 | 盒
253 | 迷你转移槽 | 注塑 | 否 | 北京六一 | 2 | 个
254 | 棉球 | 100个/袋 | 否 |  | 10 | 袋
255 | 棉球 | 250g/包 | 否 |  | 10 | 包
256 | 棉线绳 | 2mm粗，双股 | 否 |  | 20 | 把
257 | 秒表 | 62*21*72mm | 否 |  | 20 | 个
258 | 灭菌橡胶检查手套 | L | 否 |  | 2020 | 双
259 | 灭菌橡胶外科手套 | 麻面有粉7.0# | 否 |  | 3150 | 付
260 | 灭菌橡胶外科手套 | 麻面有粉7.5# | 否 |  | 3200 | 付
261 | 灭菌橡胶外科手套 | 麻面有粉8.0# | 否 |  | 1600 | 付
262 | 尼龙布 | 200目 | 否 |  | 50 | 米
263 | 尿液分析仪热敏打印纸 | 尿液分析仪配套57mm*40 | 否 |  | 15 | 卷
264 | 捏力计 | 156g | 否 |  | 2 | 个
265 | 镊子 | 60cm | 否 |  | 15 | 个
266 | 镊子 | 16cm | 否 |  | 10 | 把
267 | 镊子 | 不锈钢 | 否 | 上海 | 60 | 把
268 | 凝固粉增稠剂 | 250g | 否 |  | 5 | 盒
269 | 牛津杯 | 1/mm，100个/盒 | 否 |  | 2 | 盒
270 | 牛皮纸 | 80（g*cm）（0.8*1.1米） | 否 |  | 15 | 张
271 | 牛皮纸 |  |  |  | 10 | 张
272 | 牛皮纸 | 250g | 否 |  | 30 | 张
273 | 牛皮纸 | 普通 | 否 |  | 1 | 箱
274 | 抛光条 | 正面1000目，反面7000目（9cm*3cm) | 否 |  | 5 | 个
275 | 泡沫地板 | 60*60cm*2cm | 否 |  | 20 | 块
276 | 皮管钳 | 20cm | 否 |  | 4 | 把
277 | 平玻璃板 | 140 × 100 | 否 | 北京六一 | 8 | 个
278 | 瓶口贴 |  | 否 |  | 1000 | 个
279 | 葡萄糖试纸 | 普通 | 否 | 每盒装有20条试纸 | 30 | 盒
280 | 普通剪刀 | 王麻子 | 否 |  | 8 | 把
281 | 普通镊 | 无齿12.5cm 型号J42010 | 否 | 上海手术器械厂 | 20 | 把
282 | 气管插管导丝 | 小号，直径2.5mm | 否 |  | 6 | 个
283 | 气管插管导丝 | 中号，直径3mm | 否 |  | 6 | 个
284 | 气管切开套管 | 不锈钢材质，大中小 | 否 |  | 16 | 套
285 | 牵伸训练器 | 加强四管 | 否 |  | 25 | 个
286 | 前臂骨折木质夹板（成人） |  | 否 |  | 40 | 个
287 | 枪头 | 白/蓝/黄色各3包 | 否 |  | 9 | 包
288 | 枪头 | 10-100ul | 否 |  | 5 | 包
289 | 枪头 | 100-1000ul | 否 |  | 3 | 包
290 | 枪头盒 | 10微升 | 否 |  | 1 | 盒
291 | 枪头盒 | 200微升 | 否 |  | 1 | 盒
292 | 枪头盒 | 大/中/小各20个 | 是 |  | 60 | 个
293 | 切片盒 | 红叶，亚克力材质，25片装 | 否 |  | 60 | 个
294 | 青霉素小瓶 |  | 否 |  | 50 | 个
295 | 球拍型放大镜 | 主镜10倍，75mm，辅镜20倍，20mm | 否 |  | 20 | 个
296 | 去污粉 | 200g | 否 |  | 5 | 瓶
297 | 人体口鼻咽喉病变模型 | 类似真人大小 | 否 |  | 10 | 个
298 | 乳胶管 | 6*9cm | 否 |  | 8 | 包
299 | 乳胶管 | 5*7mm | 否 |  | 20 | 米
300 | 乳胶管止血带 |  | 否 |  | 170 | 米
301 | 软陶 | 24色500g/盒 | 否 |  | 1 | 盒
302 | 锐器盒 | 5L | 否 |  | 100 | 个
303 | 三棱针 | 小号 | 否 |  | 50 | 个
304 | 砂轮 |  | 否 |  | 100 | 支
305 | 筛板漏斗 |  | 否 |  | 4 | 个
306 | 上盖 | 140 × 100 × 150mm | 否 | 北京六一 | 2 | 个
307 | 烧杯刷 |  | 否 |  | 10 | 个
308 | 石粉粘土 | 白色，350g/包 | 否 | New Fando | 5 | 包
309 | 石蜡 | 1000g | 否 | 无 | 1 | 块
310 | 石蜡 | SL-003（ 10公斤/箱） | 否 |  | 1 | 箱
311 | 石棉网 | 12.5cm | 否 |  | 10 | 片
312 | 石英比色皿 |  | 否 |  | 8 | 个
313 | 石英砂 | 1/袋 | 否 |  | 1 | 袋
314 | 试管硅胶塞 | 10mm | 否 |  | 200 | 个
315 | 试管硅胶塞 | 15mm | 否 |  | 300 | 个
316 | 试管硅胶塞 | 20mm | 否 |  | 200 | 个
317 | 试管硅胶塞 | 25mm | 否 |  | 200 | 个
318 | 试管夹 | 木质 | 否 |  | 30 | 个
319 | 试管架 | 不锈钢 | 否 |  | 8 | 台
320 | 试管架 | 50孔 塑料 三层可拆 | 否 |  | 10 | 个
321 | 试管塞 | 15mm | 否 |  | 2000 | 个
322 | 试管刷 | 大号 | 否 |  | 32 | 个
323 | 试管刷 | 小号 | 否 |  | 32 | 个
324 | 试管刷 | 中号 | 否 |  | 22 | 个
325 | 试管刷子 | 总长25cm | 否 |  | 100 | 个
326 | 手持式高倍阅读放大镜 | 手持式，30倍，10.5*20.5mm | 否 | 高博 | 20 | 个
327 | 笔式手电筒 | 笔式(安装7号电池) | 否 |  | 40 | 个
328 | 手术刀柄 | 3# | 否 | 上海生产 | 8 | 把
329 | 手术刀柄 | 4# | 否 | 上海生产 | 8 | 把
330 | 手术刀柄 | 23# | 否 |  | 8 | 把
331 | 手术刀片 | 23# | 否 |  | 10 | 大包
332 | 手术尖镊 | 14cm | 否 | 上海生产 | 8 | 把
333 | 手术剪刀 | 不锈钢 | 否 | 上海 | 60 | 把
334 | 手术线 | 4号 黑色 | 否 |  | 200 | 卷
335 | 手术线 |  | 否 |  | 5 | 个
336 | 手术针 |  | 否 |  | 5 | 包
337 | 手腕式电子血压计 | 型号: CK-W355 | 否 |  | 20 | 个
338 | 书写屏 | GM牌，156HD | 否 |  | 20 | 个
339 | 输液瓶贴 |  | 否 |  | 6000 | 个
340 | 输液器 | 带针7号 | 否 |  | 50 | 根
341 | 输液贴 | 100个/盒 | 否 |  | 100 | 盒
342 | 数位板 | Wacom牌,中号，型号ctl-672。 | 否 |  | 20 | 个
343 | 数字油画 | 30*40cm | 否 |  | 10 | 个
344 | 双凹玻片 | 25.*76.2mm,50片/盒，双凹 | 否 | 江苏新康化验 | 40 | 盒
345 | 双面刀片 |  | 否 |  | 10 | 包
346 | 水性滤膜 | 0.22μm | 否 |  | 5 | 盒
347 | 水蒸气发生器 |  | 否 |  | 2 | 个
348 | 丝线 |  | 否 |  | 10 | 卷
349 | 塑料黄胶管 |  | 否 |  | 5 | 米
350 | 塑料筐 | 外尺寸：800cm*570cm*505cm；内尺寸：755cm*525cm*490cm | 否 | 熟塑料，带盖 | 20 | 个
351 | 塑料绳 | 原料：聚丙烯新料 | 否 |  | 20 | 卷
352 | 塑料漱口杯 | 8*10.5cm，环保pp材质 | 否 |  | 50 | 个
353 | 塑料扎带 | 中号尼龙20CM | 否 |  | 500 | 支
354 | 塑料自封袋 | 塑料加厚15*20 | 否 |  | 200 | 个
355 | 酸碱染色缸 |  | 否 |  | 5 | 个
356 | 索式提取器 | 500mm | 否 |  | 1 | 个
357 | 台秤 |  | 否 |  | 20 | 个
358 | 太极服 | m码 | 否 |  | 20 | 套
359 | 烫伤弹力套 | 纯色，薄款，均码 | 否 |  | 20 | 套
360 | 烫伤膏 | 30g/盒 | 否 | 京万红 | 1 | 盒
361 | 陶艺川泥 | 20斤/袋 | 否 |  | 5 | 斤
362 | 套输液瓶用网兜 | 500ml | 否 |  | 40 | 个
363 | 体温计 | 水银，腋下用 | 否 |  | 10 | 个
364 | 体脂称 | 270*250mm | 否 |  | 2 | 个
365 | 铁架台 | 40-44cm | 否 |  | 2 | 个
366 | 铁架台 | 铁质，杆、底座 | 否 |  | 30 | 套
367 | 听诊器 | 鱼跃，医用 | 否 |  | 72 | 个
368 | 通用方垫 | 31.5*23.5*1cm | 否 |  | 1 | 套
369 | 铜镍合金丝 | 标准样 | 否 |  | 5 | 包
370 | 头皮静脉针 | 6号，医用注射 | 否 |  | 100 | 个
371 | 透明密封塑料袋 | 50cm*70cm，每包100个 | 否 |  | 4 | 包
372 | 透明塑料薄膜 | 一米宽八斤重，长450米 | 否 |  | 1 | 卷
373 | 透写台 | A3(479*360*5mm),高漫牌 | 否 |  | 2 | 个
374 | 涂布棒 | L型 | 否 |  | 10 | 个
375 | 兔绳 | 塑料 | 否 |  | 278 | 卷
376 | 退热贴 | 羚锐小羚羊 | 否 |  | 2 | 盒
377 | 托盘 | 不锈钢，深盘40*30*4.8cm | 否 |  | 20 | 个
378 | 托盘天平 |  | 否 |  | 15 | 个
379 | 脱色摇床 | WD-9405F | 否 | 北京六一 | 2 | 个
380 | 脱脂棉 | 医用 500g | 否 |  | 4 | 包
381 | 蛙板 | 22.5*15cm | 否 |  | 12 | 个
382 | 外科灭菌缝线束 | 10号 | 否 |  | 30 | 袋
383 | 外科灭菌缝线束 | 4号 | 否 |  | 40 | 袋
384 | 外科灭菌缝线束 | 7号 | 否 |  | 30 | 袋
385 | 弯剪 | 16cm | 否 |  | 6 | 把
386 | 弯盘 | 不锈钢 | 否 |  | 40 | 个
387 | 弯止血钳 |  | 否 |  | 10 | 把
388 | 万能袖带 | 约宽2cm，直径15cm | 否 |  | 50 | 个
389 | 微孔滤膜 | 津腾水系50mm，0.45um | 否 |  | 5 | 盒
390 | 微孔滤膜 | 津腾有机50mm，0.45um | 否 |  | 5 | 盒
391 | 微孔滤膜 | 津腾针筒针头式过滤膜，水系滤头13mm×0.22um | 否 |  | 10 | 包
392 | 微孔滤膜 | 津腾针筒针头式过滤膜，有机滤头13mm×0.22um | 否 |  | 10 | 包
393 | 温度计套管 | 19口 | 否 |  | 100 | 个
394 | 握力球 | 套装，大中小 | 否 |  | 5 | 套
395 | 无粉乳胶手套（6号） | 50双/盒 | 否 | 国产即可 | 10 | 盒
396 | 无粉乳胶手套（中号） | 50双/盒 | 否 | 国产即可 | 7 | 盒
397 | 无粉橡胶手套 | 加长 丁腈 | 否 | 金伯利 | 4800 | 双
398 | 无盖大方盘 |  | 否 |  | 5 | 个
399 | 无菌刀片 | 1/盒 | 否 |  | 1 | 盒
400 | 无菌滤膜 | 200片/盒 | 否 |  | 1 | 盒
401 | 无菌镊子 | 1/个 | 否 |  | 2 | 个
402 | 无菌培养容器透气膜 | 12*12cm（透明，乳白色） | 否 |  | 10 | 50张/包
403 | 无菌培养容器透气膜 | 50张/包（12cm*12cm） |  |  | 2 | 包
404 | 无菌透气封口膜 | 16*16 50张/包 | 否 |  | 20 | 包
405 | 无菌透气封口膜 | 12*1250张/包 | 否 |  | 20 | 包
406 | 无菌透气培养容器封口膜 | 12*12cm | 否 | 青岛雅各化学实验室耗材试剂 | 200 | 张
407 | 无菌透气培养容器封口膜 | 16*16cm | 否 | 青岛雅各化学实验室耗材试剂 | 300 | 张
408 | 无菌透气培养溶液封口膜 | 12*12 | 否 |  | 200 | 张
409 | 无菌透气培养溶液封口膜 | 16*16 | 否 |  | 300 | 张
410 | 无菌牙签 | 1/盒 | 否 |  | 5 | 盒
411 | 吸磁子棒（吸铁棒） | 吸铁直径约10mm | 否 |  | 10 | 根
412 | 吸耳球 |  | 否 |  | 75 | 个
413 | 吸量管 | 1mL | 否 |  | 10 | 个
414 | 吸量管 | 2mL | 否 |  | 10 | 个
415 | 吸水纸 | 大张 | 否 |  | 40 | 张
416 | 吸水纸 | 泰州市奥克滤纸厂，中性棉质，100张/盒 | 否 |  | 100 | 盒
417 | 吸水纸 | 普通 | 否 |  | 1 | 箱
418 | 吸头 | 1mL | 否 |  | 3 | 包
419 | 吸氧面罩 | 面罩 | 否 |  | 50 | 个
420 | 洗瓶 | 500ml | 否 |  | 110 | 个
421 | 细胞刮刀 | 25cm | 否 | greiner | 4 | 个
422 | 下槽 | 140 × 100 × 150mm | 否 | 北京六一 | 2 | 个
423 | 线剪 | 不锈钢，16cm直尖 | 否 | 上海金钟 | 8 | 支
424 | 镶嵌板 | 30*22.5*0.8cm | 否 |  | 10 | 套
425 | 橡胶塞 | 4# | 否 |  | 60 | 个
426 | 橡胶塞 | 7# | 否 |  | 60 | 个
427 | 橡皮管 | 6*9 | 否 |  | 8 | 根
428 | 橡皮塞 | 7号，两孔 | 否 |  | 60 | 个
429 | 橡皮塞 | 8号，两孔 | 否 |  | 60 | 个
430 | 消防石英砂 | 50kg/袋 | 否 |  | 10 | 袋
431 | 小夹子 | 塑料20支/包 | 否 |  | 5 | 包
432 | 小鼠灌胃器 | 金属 小鼠用 | 否 |  | 50 | 个
433 | 斜插板 | 140 × 100 | 否 | 北京六一 | 4 | 个
434 | 心电监护电极片 | 硅胶 | 否 |  | 20 | 个
435 | 心电图纸 |  | 否 |  | 110 | 卷
436 | 锌铜弓 | ZS0184 | 否 |  | 20 | 个
437 | 新洁尔灭消毒液 | 500ml |  |  | 40 | 瓶
438 | 血盖片 | 22*26mm，100片/盒 | 否 |  | 20 | 盒
439 | 血凝仪磁珠 | 2000只/瓶 | 否 |  | 10 | 瓶
440 | 血细胞计数板 | 79mm*39mm*13mm | 否 | 无 | 3 | 个
441 | 牙科蜡盘 |  | 否 |  | 5 | 盒
442 | 牙科镊 |  | 否 |  | 10 | 把
443 | 眼科剪 | 不锈钢 | 否 |  | 10 | 把
444 | 眼科剪 | 直头、尖 | 否 | 上海手术器械厂 | 30 | 把
445 | 眼科镊 | 弯头 | 否 | 上海手术器械厂 | 20 | 把
446 | 仰卧头垫 | 28*24*9cm | 否 |  | 1 | 个
447 | 氧气管 | 单侧鼻导管 | 否 |  | 50 | 个
448 | 氧气管 | 双侧鼻导管 | 否 |  | 50 | 个
449 | 氧气枕 | 鱼跃50L，带管 | 否 |  | 25 | 套
450 | 腰部灸疗袋 | 无纺布 | 否 |  | 30 | 个
451 | 药勺 | 不锈钢 | 否 |  | 155 | 个
452 | 液氮 |  | 否 |  | 300 | 升
453 | 液基细胞学保存液 | 细胞保存液8ml | 否 | 武汉致诚信达科技 | 60 | 套
454 | 一次性鼻氧管 |  | 否 |  | 500 | 个
455 | 一次性标本瓶 | 塑料、带盖、100ml | 否 |  | 20 | 支
456 | 一次性采血针 | 施莱（50支一包 | 否 |  | 100 | 包
457 | 一次性肠道灌洗袋 | 30个/包 | 否 |  | 4 | 包
458 | 一次性滴管 | 塑料 10ml | 否 |  | 5000 | 个
459 | 一次性静脉采血针 | 7号 | 否 |  | 600 | 个
460 | 一次性静脉留置针 | 带肝素帽（黄色） | 否 |  | 100 | 个
461 | 一次性静脉输液针 | 5.5号 | 否 |  | 3000 | 个
462 | 一次性滤器 | 直径25mm,孔径0.22 | 否 |  | 10 | 个
463 | 一次性帽子 | 20个/包 |  |  | 2603 | 包
464 | 一次性尿杯 | 30mL | 否 |  | 2000 | 个
465 | 一次性手术衣 | 5件/包装，中号 | 否 |  | 30 | 件
466 | 一次性输液器 | 双头，带针，5.5号 | 否 |  | 6000 | 个
467 | 一次性塑料试管 | 12*75,500支/包，20包/箱 | 否 | 浙江爱康医用塑料有限公司 | 2 | 箱
468 | 一次性塑料试管 | 普通 | 否 |  | 5000 | 支
469 | 一次性胃管 | 硅橡胶刻有数字标志 | 否 |  | 600 | 个
470 | 一次性胃管包 | 16号 | 否 | 众仁 | 24
471 | 一次性无菌单 | 80*80cm | 否 |  | 2100 | 个
472 | 一次性无菌单 | 80*150cm | 否 |  | 100 | 个
473 | 一次性无菌洞巾 | 60*60cm,40张/包 | 否 |  | 4 | 包
474 | 一次性无菌平板 | 90mm | 否 | 江苏新康化验 | 7500 | 块
475 | 一次性无菌平板 | 70mm | 否 | 江苏新康化验 | 1600 | 块
476 | 一次性无菌平板 | 60mm | 否 | 江苏新康化验 | 1000 | 块
477 | 一次性无菌塑料试管 | 带盖 | 否 |  | 20 | 支
478 | 一次性无菌长棉拭子 | 女用，100支/包 | 否 |  | 1 | 包
479 | 一次性无菌治疗巾 | 40*50cm，50片/包 | 否 |  | 1 | 包
480 | 一次性无菌注射针头 | 0.45×16 | 否 |  | 1000 | 个
481 | 一次性吸痰管 |  | 否 |  | 600 | 个
482 | 一次性吸痰管 | 硅胶，16号，30支/包 | 否 | 贵龙 | 30 | 支
483 | 一次性系带式口罩 | 20个/包 | 否 |  | 10 | 包
484 | 一次性鞋套 | 20个/包 | 否 |  | 500 | 双
485 | 一次性医用产包 | 新医三附院定制 | 否 | 新乡市大方医疗器械有限公司 | 120 | 套
486 | 一次性医用垫巾 | 50*50单层 | 否 |  | 100 | 个
487 | 一次性针头 | 医用6号 | 否 |  | 100 | 个
488 | 一次性真空采血针 | 7号，黑色 | 否 | 河南曙光医疗器械厂 | 4400 | 个
489 | 一次性治疗巾 |  | 否 |  | 1000 | 块
490 | 一次性治疗巾 | 40*50，50片/包 | 否 |  | 200 | 块
491 | 医疗废物垃圾桶 | 20L | 否 |  | 8 | 个
492 | 医用白胶带 | 小筒 | 否 |  | 5 | 卷
493 | 医用冰袋 | 200ML，100个/包 | 否 |  | 30 | 包
494 | 医用不锈钢铝盒 | 16cm*5.8cm*3.2cm | 否 | 铝制品 | 50 | 个
495 | 医用大头灭菌棉签 | 10cm | 否 |  | 6 | 包
496 | 医用电极膏 |  | 否 |  | 2 | 个
497 | 医用缝合针 | 圆针、11*24，10支/包 | 否 |  | 4 | 包
498 | 医用缝合针 | 三角针，11*24，10支/包 | 否 |  | 4 | 包
499 | 医用缝合针10*34角针 | 10个/包 | 否 |  | 10 | 盒
500 | 医用缝合针5*12角针 | 10个/包 | 否 |  | 10 | 盒
501 | 医用缝合针5*8角针 | 10个/包 | 否 |  | 10 | 盒
502 | 医用缝合针9*20角针 | 10个/包 | 否 |  | 10 | 盒
503 | 医用硅胶冰格 | 24格 | 否 |  | 20 | 个
504 | 医用黄色垃圾桶 | 240L/个 | 否 |  | 2 | 个
505 | 医用胶布 | 大筒 | 否 |  | 2 | 筒
506 | 医用胶布 | 小筒 | 否 |  | 220 | 筒
507 | 医用胶带 | 海氏海诺压敏胶带0.9*500cm | 否 |  | 10 | 卷
508 | 医用酒精棉缸 | 8cm | 否 |  | 20 | 个
509 | 粉色医用口罩 | 加厚 | 否 | 每包20个 | 500 | 包
510 | 医用棉签 | 10根/包 | 否 | 焦作卫生材料厂 | 3190 | 包
511 | 医用棉签 | 双头 | 否 |  | 480 | 包
512 | 医用棉签 | 20根/包 | 否 |  | 5230 | 包
513 | 医用棉签 | 大头20cm,1000只/大包 | 否 |  | 1 | 包
514 | 医用棉签 | 12cm,1000只/大包 | 否 |  | 1 | 包
515 | 医用棉球 |  | 否 |  | 20 | 包
516 | 医用启瓶器 | 黄色，中号 | 否 |  | 50 | 个
517 | 医用乳胶软管 | 内径5mm，外径7mm，长40m/卷 | 否 |  | 3 | 卷
518 | 医用三角巾布类 | 96*96*136CM， 有延长带，棉布材质 | 否 |  | 24 | 个
519 | 医用扫床刷 |  | 否 |  | 20 | 个
520 | 医用纱布 | 20*20/50块 | 否 |  | 6850 | 块
521 | 医用纱布 | 10m | 否 |  | 8 | 包
522 | 医用纱布 | 8*10/360块 | 否 |  | 31360 | 块
523 | 医用纱布 | 小单包 | 否 |  | 60 | 包
524 | 医用纱布 | 10*10cm、8层、5片/包 | 否 |  | 30 | 件
525 | 医用纱布 | 有尾、10*20cm、8层 | 否 |  | 240 | 件
526 | 医用纱布绷带 | 6个/袋 | 否 |  | 800 | 卷
527 | 医用手电筒 |  | 否 |  | 10 | 个
528 | 医用刷套 | 一次性床刷套10*25 | 否 |  | 500 | 个
529 | 医用托盘 | 白色 | 否 |  | 20 | 个
530 | 医用橡皮膏 | 15卷/桶 | 否 |  | 3 | 桶
531 | 医用氧气袋 |  | 否 |  | 15 | 个
532 | 医用咬合垫 | 大号 | 否 |  | 40 | 个
533 | 医用咬合垫 | 中号 | 否 |  | 40 | 个
534 | 医用咬合垫 | 小号 | 否 |  | 40 | 个
535 | 移液管 | 50ml | 否 |  | 90 | 支
536 | 移液管 | 25ml | 否 |  | 130 | 支
537 | 移液管 | 0.2ml | 否 |  | 100 | 个
538 | 移液管 | 0.5ml | 否 |  | 60 | 个
539 | 移液管 | 2.0ml | 否 |  | 100 | 个
540 | 移液管 | 5.0ml | 否 |  | 60 | 个
541 | 移液器架 | 平板万能型，放五支枪，有机玻璃材质 | 否 |  | 50 | 个
542 | 移液枪 | 1000ul | 否 | 芬兰雷勃 | 20 | 支
543 | 移液枪 | 200ul | 否 | 芬兰雷勃 | 50 | 支
544 | 阴道给药器 |  | 否 |  | 20 | 个
545 | 婴儿测量身高垫 | 环保ABS树脂材质挡板 | 否 |  | 4 | 件
546 | 婴儿电子体重秤 | 带电子显示屏，精准 | 否 |  | 3 | 台
547 | 婴儿游泳脖圈 | 新生儿用脖圈 | 否 | 品牌：马博士 | 8 | 套
548 | 婴儿游泳水温计 | 卡通形象 | 否 | 品牌：日康 | 8 | 套
549 | 瑜伽博球 | 直径60cm 高22cm | 否 |  | 5 | 个
550 | 原料取样器 | 长40cm*宽2.0cm |  | 不锈钢 | 1 | 个
551 | 原位制胶器 | 140 × 100 × 150mm | 否 | 北京六一 | 2 | 个
552 | 圆形滤纸 |  | 否 |  | 20 | 盒
553 | 云尺 | 三件套（317*90mm）touch liit. | 否 |  | 10 | 套
554 | 匀浆器 | 5ml | 否 |  | 15 | 支
555 | 载玻片 | 2*7cm100片/盒 | 否 |  | 135 | 盒
556 | 载玻片玻璃染色缸 | 30片装 | 否 |  | 8 | 个
557 | 载玻片晾片板 | 塑料 | 否 |  | 5 | 个
558 | 载玻片圆形玻璃染色缸 | 圆型10*12 | 否 |  | 8 | 个
559 | 早早孕试纸 |  | 否 |  | 10 | 盒
560 | 针灸针 | 0.25*50 500个/盒 | 否 |  | 4 | 盒
561 | 枝剪 |  | 否 |  | 10 | 把
562 | 枝剪 | 8寸 | 否 |  | 30 | 把
563 | 直角钳 |  | 否 |  | 4 | 把
564 | 直镊 | 18cm | 否 |  | 5 | 把
565 | 直止血钳 |  | 否 |  | 10 | 把
566 | 植物白胶 | 40ml | 否 |  | 20 | 瓶
567 | 植物标本鉴定签（不干胶） | ZK-JDQ，9.5*5CM | 否 |  | 100 | 个
568 | 植物标本台纸 | 40cm*30cm*0.5mm | 否 |  | 50 | 张
569 | 止水夹 | 弹簧止水夹 | 否 |  | 5 | 个
570 | 止水夹 |  | 否 |  | 10 | 个
571 | 止血钳 | 直头全齿14cm型号J31050 | 否 | 上海手术器械厂 | 30 | 把
572 | 止血钳 | 弯头全14cm型号J36020 | 否 | 上海手术器械厂 | 32 | 把
573 | 止血钳 | 16cm直 | 否 | 上海生产 | 5 | 把
574 | 纸尿裤 | 84片/包,S码 | 否 | 品牌：爸爸的选择 | 2 | 包
575 | 治疗车配套垃圾筒 | 塑料 | 否 |  | 10 | 支
576 | 中药材粉碎机 | 旭曼 | 否 |  | 1 | 个
577 | 竹试管夹 | 能夹10-20mm直径试管 | 否 |  | 30 | 个
578 | 注射器 | 1ml | 否 |  | 11200 | 个
579 | 注射器 | 20ml | 否 |  | 1920 | 个
580 | 注射器 | 50ml | 否 |  | 470 | 个
581 | 注射器 | 5ml | 否 |  | 6875 | 个
582 | 注射器 | 10mL | 否 |  | 940 | 个
583 | 注射器 | 2.5ml | 否 |  | 5900 | 个
584 | 子宫探针 | 28cm | 否 | 上海金钟 | 8 | 支
585 | 自封袋 | 加厚8号，10厘米（宽）*15厘米（长.包含袋口部分）*12丝（指袋子双层薄厚） | 否 |  | 5 | 包
586 | 足浴中药包 | 百草堂沐足剂，600g/ml | 否 |  | 10 | 包
587 | 组织尖剪 | 18cm | 否 |  | 6 | 把
588 | 组织剪 | 直头、尖14cm型号J21070 | 否 | 上海手术器械厂 | 30 | 把
589 | 坐标纸 | 30*60 | 否 |  | 50 | 张
590 | 坐标纸 | 17*25cm | 否 |  | 1000 | 张
591 | 坐标纸 | 35*50cm | 否 |  | 20 | 支
592 | 弯止止血钳 | 16cm | 否 |  | 10 | 个
593 | 绷带 | 纱布6cm*6m | 否 |  | 1000 | 卷
594 | 笔式手电筒 | 小号 | 否 |  | 40 | 个
595 | 笔试手电筒 | B15002铝合金 | 否 |  | 10 | 个
596 | 不锈钢器械换药盘 | 2大桶2小桶200mm*300mm*50mm | 否 |  | 5 | 个
597 | 擦镜纸 | 100张/本 | 否 | 杭州双圈 | 150 | 本
598 | 储物箱（穿刺用品收纳） | 40L型号：47*34*27cm | 否 |  | 4 | 个
599 | 储物箱（心电图机） | 塑料带盖，底34*22*25cm | 否 |  | 20 | 个
600 | 创可贴 | 100个/盒 | 否 |  | 5 | 盒
601 | 磁珠 | 2000个/瓶 | 否 |  | 8 | 瓶
602 | 打印纸 | 尿液分析仪配套57*40mm | 否 |  | 55 | 卷
603 | 大张滤纸 | 100*100cm | 否 |  | 150 | 张
604 | 洞巾 | 一次性45cm*60cm | 否 |  | 100 | 个
605 | 封口膜 |  | 否 |  | 1 | 卷
606 | 缝合模块 | 练习模型 | 否 |  | 50 | 个
607 | 缝合线 | 4# | 否 |  | 1000 | 卷
608 | 缝合针 | 皮针11*17、100/盒 | 否 |  | 30 | 盒
609 | 负压采血管 | EDTA-K2 | 否 | 江苏新康化验 | 500 | 个
610 | 负压采血管 | 枸橼酸钠（1:9） | 否 | 江苏新康化验 | 400 | 支
611 | 腹腔穿刺仿真病人模型水囊 | 全科医生GD/L261 | 否 |  | 6 | 个
612 | 腹腔穿刺仿真病人模型外皮 | 全科医生GD/L261 | 否 |  | 6 | 个
613 | 高级骨髓穿刺模型模块 | 全科医生GD/L262 | 否 |  | 6 | 个
614 | 高级骨髓穿刺模型外皮 | 全科医生GD/L262 | 否 |  | 6 | 个
615 | 高级综合穿刺技能训练模拟人 胸腔水囊（右） | 全科医生GD/L26OB | 否 |  | 4 | 个
616 | 高级综合穿刺技能训练模拟人 胸腔水囊（左） | 全科医生GD/L26OB | 否 |  | 4 | 个
617 | 高级综合穿刺技能训练模拟人 腰穿模块 | 全科医生GD/L26OB | 否 |  | 4 | 个
618 | 高级综合穿刺技能训练模拟人外皮 | 全科医生GD/L260B | 否 |  | 8 | 个
619 | 骨穿针 | 18# | 否 |  | 30 | 个
620 | 滑石粉 | 袋装、500g | 否 |  | 10 | 袋
621 | 化妆水 | 500ml/瓶 | 否 |  | 2 | 瓶
622 | 洁芙柔抗菌洗手液 | 500ml/瓶 |  | 郑州派尼化学试剂厂 | 24 | 瓶
623 | 口罩 | 一次性 | 否 |  | 4000 | 个
624 | 利器盒 | 8L，圆形 | 否 |  | 50 | 个
625 | 利器盒 | 15L | 否 |  | 8 | 个
626 | 帽子 | 一次性 | 否 |  | 4000 | 个
627 | 棉布 | 吸水性强 不掉色 | 否 |  | 50 | 条
628 | 棉签 | 8支/小包 | 否 | 飘安 | 1600 | 小包
629 | 棉签 | 恒生每包20支 | 否 |  | 6000 | 包
630 | 棉球 | 小号，24小包/袋 | 否 |  | 7 | 袋
631 | 灭菌橡胶外科手套 | 有粉表面7号 | 否 |  | 1500 | 双
632 | 灭菌橡胶外科手套 | 有粉表面7.5号 | 否 |  | 11500 | 双
633 | 灭菌橡胶外科手套 | 有粉表面8号 | 否 |  | 1500 | 双
634 | 内包布 | 白色50cm*50cm | 否 |  | 10 | 块
635 | 尿11A干化学分析试带 | 100条/桶 | 否 | 优利特 | 36 | 桶
636 | 凝血测试杯 | 与仪器配套 | 否 |  | 2000 | 个
637 | 七子白中药面膜 | 1000个/袋 | 否 |  | 1 | 袋
638 | 枪头 | 20-200ul | 否 |  | 2000 | 个
639 | 枪头 | 10-1000ul | 否 |  | 2000 | 个
640 | 乳胶吸头（带塞） | 微量吸管配套 | 否 |  | 200 | 个
641 | 三腔两囊管 | 包括三腔管、胃气囊和食管气囊 | 否 |  | 30 | 个
642 | 纱布块 | 8*10 | 否 |  | 37000 | 块
643 | 砂轮 |  | 否 |  | 50 | 个
644 | 试管刷 | 中号 | 否 |  | 10 | 把
645 | 试管刷 | 大中小号各5 | 否 |  | 15 | 个
646 | 手术刀片 | 21# | 否 |  | 1000 | 个
647 | 体温计 | 玻璃 | 否 |  | 20 | 个
648 | 外包布 | 白色 70cm*70cm 1米带子 | 否 |  | 10 | 块
649 | 无菌毛刷 | 木柄 | 否 |  | 100 | 个
650 | 无菌治疗巾 | 一次性80*80㎝ | 否 |  | 100 | 块
651 | 吸耳球 |  | 否 |  | 32 | 个
652 | 橡皮止血带 | 医用橡胶止血带 | 否 |  | 100 | 个
653 | 心电图报告单 | A4 | 否 |  | 12000 | 张
654 | 心肺听诊二通连接线 | 巨成 | 否 |  | 50 | 个
655 | 心肺听诊模拟人大板连接线 | 巨成 | 否 |  | 50 | 根
656 | 心肺听诊模拟人声卡 | 巨成 | 否 |  | 20 | 个
657 | 心肺听诊模拟人听诊器 | 巨成 | 否 |  | 50 | 个
658 | 心肺听诊模拟人小板 | 巨成 | 否 |  | 10 | 个
659 | 胸（腹）穿针 | 12# | 否 |  | 30 | 个
660 | 压力灭菌指示卡 | 121度，每盒100张 | 否 |  | 3 | 盒
661 | 压脉带 | 普通软橡胶质地 | 否 | 杭州天河微生物 | 20 | 米
662 | 氧气 | 15L/瓶 | 否 |  | 8 | 瓶
663 | 腰穿针 | 9号 | 否 |  | 40 | 个
664 | 一次性薄膜手套 | 50双/包，100包/箱 | 否 | 光明 | 2 | 箱
665 | 一次性导尿包 | 一次性 | 否 |  | 300 | 个
666 | 一次性导尿管 | 橡胶16号 | 否 |  | 50 | 个
667 | 一次性负压采血针 | 7号，黑色 | 否 | 河南曙光医疗器械厂 | 1500 | 个
668 | 一次性口罩 | 无菌 | 否 |  | 10000 | 个
669 | 一次性帽子 | 无菌 | 否 |  | 10000 | 个
670 | 一次性耐用型丁腈手套 | 中号 | 否 | 爱马斯 | 100 | 双
671 | 一次性尿杯 | 30mL | 否 |  | 4000 | 个
672 | 一次性试管 | 10ml | 否 | 浙江爱康医用塑料有限公司 | 10000 | 支
673 | 一次性塑料吸管 | 3ml,100/包 | 否 | 江苏新康化验10000只/箱 | 100 | 包
674 | 一次性微量吸管 | 400支/筒 | 否 |  | 60 | 筒
675 | 一次性胃管 | 16号 | 否 |  | 50 | 个
676 | 一次性无菌单 | 80*80cm | 否 |  | 2000 | 个
677 | 一次性无菌单 | 100*200cm | 否 |  | 1000 | 个
678 | 一次性吸痰管 | 硅胶12# | 否 |  | 50 | 根
679 | 医疗废物包装袋 | 80cm*100cm | 否 |  | 300 | 个
680 | 医疗废物垃圾桶 | 50L | 否 |  | 4 | 个
681 | 医用胶布 | 0.9*300cm | 否 |  | 600 | 卷
682 | 医用棉签 | 20支/包 | 否 |  | 500 | 包
683 | 医用脱脂纱布块 | 5*7*8 | 否 |  | 10000 | 片
684 | 医用橡皮膏胶带 | 1.25cm*2.3m | 否 |  | 200 | 卷
685 | 直止血钳 | 14cm | 否 |  | 10 | 个
686 | 治疗碗 | 12cm | 否 |  | 20 | 个
687 | 注射器 | 10ml | 否 |  | 200 | 支
688 | 注射器 | 5ml | 否 |  | 3500 | 支
689 | 注射器 | 20ml | 否 |  | 2000 | 支
690 | 注射器 | 50ml | 否 |  | 2100 | 支
合计

## 玻璃器皿
三全学院2017-2018学年第二学期实验室玻璃器皿申请表
序号 | 物品名称 | 规格型号 | 是否为危险品 | 产地（有要求可填写） | 需购数量 | 单位 | 单价（元） | 总价（元）
1 | T形管 | 19 | 否 |  | 6 | 个
2 | 白磨口染色缸 | 1000ml（大口） | 否 |  | 10 | 个
3 | 白磨口染色缸 | 250ml（大口） | 否 |  | 10 | 个
4 | 白磨口染色缸 | 500ml（大口） | 否 |  | 10 | 个
5 | 比色皿 | 1cm | 否 |  | 150 | 个
6 | 玻璃板（单胶堵板） | 140 × 100 | 否 | 北京六一 | 2 | 个
7 | 玻璃棒 | 直径8mm；20cm/根 | 否 |  | 10 | 个
8 | 玻璃棒 |  | 否 |  | 50 | 根
9 | 玻璃棒 | 3*4mm | 否 |  | 100 | 个
10 | 玻璃棒 | 5*6mm | 否 |  | 60 | 个
11 | 玻璃分针 | BLZ型 | 否 |  | 20 | 根
12 | 玻璃培养皿 | 90mm | 否 |  | 50 | 套
13 | 玻璃培养皿 | 120mm | 否 |  | 50 | 套
14 | 玻璃气管插管 | 玻璃、直径0.5cm家兔用 | 否 | 上海手术器械厂 | 20 | 个
15 | 玻璃气管插管 | 直径0.6mm | 否 |  | 10 | 个
16 | 试管 | 5ml | 否 | 北京玻璃制品厂 | 5200 | 支
17 | 试管 | 10ml | 否 | 北京玻璃制品厂 | 2200 | 支
18 | 布氏漏斗 |  | 否 |  | 10 | 个
19 | 布氏漏斗 | 陶瓷 | 否 |  | 20 | 个
20 | 称量瓶 |  | 否 |  | 50 | 个
21 | 抽滤瓶 | 500mL | 否 |  | 10 | 个
22 | 抽滤瓶 | 250ml | 否 |  | 10 | 个
23 | 抽气弯头 | 24#，带耳朵 | 否 |  | 50 | 个
24 | 带刻度滴管 | 1mL (20cm） | 否 |  | 500 | 根
25 | 带刻度滴管 | 2mL(20cm) | 否 |  | 500 | 根
26 | 带刻度滴管 | 1ml（10cm） | 否 |  | 500 | 根
27 | 带帽螺口样品瓶 | 10ml | 否 |  | 50 | 个
28 | 带吸管头透明玻璃试剂瓶 | 50ml、透明玻璃 | 否 | 北京玻璃制品厂 | 20 | 个
29 | 带吸管头棕色玻璃试剂瓶 | 50ml、棕色 | 否 | 北京玻璃制品厂 | 20 | 个
30 | 滴瓶 | 60ml | 否 |  | 10 | 个
31 | 碘量瓶 | 250ml | 否 |  | 3 | 个
32 | 短颈漏斗 | 直径20cm | 否 | 加厚 | 2 | 个
33 | 分液漏斗 | 200ml | 否 |  | 5 | 个
34 | 分液漏斗 | 125 | 否 |  | 10 | 个
35 | 分液漏斗 | 250 | 否 |  | 10 | 个
36 | 盖玻片 |  | 否 |  | 20 | 盒
37 | 盖玻片 | 100片/盒（22*22） | 否 | 帆船 | 100 | 盒
38 | 火罐 | 16个/套（玻璃火罐、非真空） | 否 |  | 5 | 套
39 | 胶头滴管 |  | 否 |  | 5 | 支
40 | 酒精灯 | 250ml | 否 |  | 5 | 个
41 | 具塞刻度试管 | 10mL | 否 |  | 60 | 个
42 | 具塞量筒 | 50ml | 否 |  | 40 | 个
43 | 具塞试管（25ml） | 25ml | 否 |  | 100 | 支
44 | 具塞锥形瓶 | 150mL | 否 |  | 60 | 个
45 | 聚丙烯管 | 17*100mm,每包250个 |  |  | 1 | 包
46 | 聚丙烯管 | 13*100mm,每包250个 |  |  | 1 | 包
47 | 克氏蒸馏头 | 19-24 | 否 |  | 6 | 个
48 | 刻度吸管 | 1ml | 否 |  | 100 | 根
49 | 刻度吸管 | 2ml | 否 |  | 100 | 根
50 | 刻度吸管 | 5ml | 否 |  | 100 | 根
51 | 刻度吸管 | 10ml | 否 |  | 100 | 根
52 | 蓝盖试剂瓶 | 250ml | 否 |  | 20 | 个
53 | 蓝盖试剂瓶 | 500ml | 否 |  | 10 | 个
54 | 量筒 | 500ml | 否 |  | 4 | 个
55 | 量筒 | 1000ml | 否 |  | 9 | 个
56 | 量筒 | 25mL | 否 |  | 20 | 个
57 | 量筒 | 200mL | 否 |  | 11 | 个
58 | 量筒 | 250ml | 否 |  | 17 | 个
59 | 量筒 | 20ml |  |  | 10 | 个
60 | 量筒 | 50ml | 否 |  | 130 | 个
61 | 量筒 | 100ml | 否 |  | 122 | 个
62 | 量筒 | 500ml，塑料 | 否 |  | 20 | 个
63 | 漏斗 | 75mm | 否 |  | 10 | 个
64 | 漏斗 | 40mm口径 | 否 |  | 30 | 个
65 | 漏斗 | 60mm | 否 |  | 15 | 个
66 | 漏斗 |  | 否 |  | 10 | 个
67 | 培养皿 | 75mm（玻璃） | 否 |  | 400 | 套
68 | 普通平皿 | 75mm | 否 |  | 1 | 套
69 | 球形冷凝管 |  | 否 | 蜀牛 | 26 | 个
70 | 球形冷凝管 | 下口标口24#，上口非标口 | 否 | 与挥发油提取器配套 | 50 | 个
71 | 染色缸 | 圆形 | 否 |  | 20 | 个
72 | 容量瓶 | 1000ml | 否 |  | 15 | 个
73 | 容量瓶 | 250ml | 否 |  | 10 | 个
74 | 容量瓶 | 500ml | 否 |  | 10 | 个
75 | 容量瓶 | 50ml | 否 |  | 115 | 个
76 | 容量瓶 | 100ml | 否 |  | 125 | 个
77 | 三角瓶 | 100ml | 否 |  | 40 | 个
78 | 三角瓶 | 500ml | 否 |  | 40 | 个
79 | 三角瓶 | 50mL | 否 |  | 50 | 个
80 | 烧杯 | 50ml | 否 |  | 320 | 个
81 | 烧杯 | 100ml | 否 |  | 280 | 个
82 | 烧杯 | 1000ml | 否 |  | 45 | 个
83 | 烧杯 | 3000ml | 否 |  | 10 | 个
84 | 烧杯 | 2000ml | 否 |  | 20 | 个
85 | 烧杯 | 250ml | 否 |  | 240 | 个
86 | 烧杯 | 500ml | 否 |  | 40 | 个
87 | 石英比色皿 | 1cm | 否 |  | 50 | 个
88 | 石英比色皿 | 四面透光10mm 2个/盒 | 否 |  | 2 | 盒
89 | 试管 | 15*150mm | 否 |  | 200 | 支
90 | 试管 | 10*100mm | 否 |  | 200 | 支
91 | 试管 | 15*100mm | 否 |  | 200 | 支
92 | 试管 | 20*200mm | 否 |  | 200 | 支
93 | 试管 | 25*200mm | 否 |  | 200 | 支
94 | 试管 | 直径14.5mm | 否 |  | 20 | 个
95 | 试管 | 12*100 | 否 |  | 1000 | 个
96 | 试管 | 20ml | 否 |  | 150 | 个
97 | 试管 | 1500mm | 否 |  | 2000 | 支
98 | 试剂瓶 | 250ml | 否 |  | 8 | 个
99 | 数字酸度计PH计（酸度仪） | 上海越平PHS-25酸度仪 | 否 |  | 1 | 瓶
100 | 双层瓶 | 容积：25ml，高102mm | 否 |  | 20 | 瓶
101 | 弯水蒸汽管 | 19 | 否 |  | 6 | 个
102 | 温度计 | 0-200 | 否 | （刻度为刻刀刻制，国标，准确度高 | 60 | 根
103 | 温度计 | 0-100 | 否 | （刻度为刻刀刻制，国标，准确度高 | 60 | 根
104 | 西林瓶 | 15ml | 否 |  | 100 | 个
105 | 吸量管 | 1ml | 否 |  | 10 | 个
106 | 吸量管 | 5ml | 否 |  | 10 | 个
107 | 下口瓶 | 2500ml | 否 |  | 1 | 个
108 | 下口瓶 | 10000ml | 否 |  | 1 | 个
109 | 研钵 | 40mm口径 | 否 |  | 10 | 个
110 | 研钵（钵体+研磨棒） | 60cm | 否 |  | 10 | 个
111 | 移液管 | 10mL | 否 |  | 45 | 支
112 | 移液管 | 10ml | 否 |  | 50 | 根
113 | 圆底烧瓶 | 250mL | 否 |  | 26 | 个
114 | 圆底烧瓶 | 500mL | 否 |  | 6 | 个
115 | 圆底烧瓶 | 100ml | 否 |  | 36 | 个
116 | 载玻片 | 50片/盒 | 否 | 帆船 | 453 | 盒
117 | 长滴管 | 1mm | 否 |  | 108 | 根
118 | 长胶头滴管（带胶头） |  | 否 |  | 20 | 个
119 | 长直玻璃管 | 19 | 否 |  | 6 | 个
120 | 真空抽滤管 | 6*9 | 否 |  | 6 | 根
121 | 真空尾接管 | 19-24 | 否 |  | 6 | 个
122 | 直型冷凝管 | 19-24 | 否 |  | 6 | 个
123 | 中空玻璃管 | 4*5mm | 否 |  | 3 | kg
124 | 锥形瓶 | 100ml | 否 |  | 4 | 个
125 | 锥形瓶 | 200ml | 否 |  | 4 | 个
126 | 锥形瓶 | 1000ml | 否 |  | 10 | 个
127 | 锥形瓶 | 500ml | 否 |  | 20 | 个
128 | 锥形瓶 | 250mL | 否 |  | 6 | 个
129 | 锥形瓶 | 50ml | 否 |  | 30 | 个
130 | 棕色瓶 | 500ml | 否 |  | 8 | 个
131 | 棕色瓶 | 250ml | 否 |  | 8 | 个
132 | 棕色瓶 | 125ml | 否 |  | 12 | 个
133 | 棕色试剂瓶 | 1000ml | 否 |  | 2 | 个
134 | 棕色试剂瓶 | 100ml | 否 |  | 3 | 个
135 | 棕色酸式滴定管 | 25ml | 否 |  | 40 | 个
136 | 棕色细口瓶 | 500ml | 否 |  | 5 | 个
137 | 棕色小滴瓶 | 50ml，棕色,带滴管 | 否 | 北京玻璃制品厂 | 20 | 个
合计

## 试剂
三全学院2017-2018学年第二学期实验室试剂申请表
序号 | 物品名称 | 规格型号 | 是否为危险品 | 产地（有要求可填写） | 需购数量 | 单位 | 单价（元） | 总价（元）
1 | 胆汁—七叶苷—叠氮钠琼脂（BBA） | 250g/瓶 | 否 |  | 1 | 瓶
2 | EMB伊红美蓝琼脂培养基 | 250g/瓶 | 否 |  | 2 | 瓶
3 | 0.1N氢氧化钠 | 500g | 是 | 国药化学试剂有限公司 | 8 | 瓶
4 | 0.5麦氏比浊管 | HL-M0.5 | 否 | 北京合力科创 | 8 | 支
5 | 1%SRBC(绵羊红细胞悬液) | 100ml | 否 | 无 | 1 | 瓶
6 | 1％酚酞指示剂 | 500g | 否 | 国药化学试剂有限公司 | 8 | 瓶
7 | 10*loading buffer | 1ml/支 | 否 |  | 20 | 支
8 | 10*PCR缓冲液 | 含镁离子，1ml/支 | 否 |  | 50 | 个
9 | 1640培养基 | 500ml/瓶 | 否 |  | 30 | 瓶
10 | 16SrDNA细菌通用引物 | 一对，成套 | 否 |  | 10 | 个
11 | 18SrDNA真菌通用引物 | 一对，成套 | 否 |  | 10 | 个
12 | 2,4-二硝基苯肼溶液 | 100ml | 是 | 国药化学试剂有限公司 | 10 | 瓶
13 | 2，6—二氯酚靛酚染料 | 5g | 否 | 国药化学试剂有限公司 | 8 | 瓶
14 | 2.5% Trypsin, no phenol red | 15090-046 | 否 | Invitrogen | 1 | 瓶
15 | 23kb ladder | 1ml/支 | 否 |  | 5 | 支
16 | 2kb ladder | 1ml/支 | 否 |  | 5 | 支
17 | 3,5-二羟基甲苯 | 25g | 是 | 国药化学试剂有限公司 | 20 | 瓶
18 | 3,5-二硝基苯甲酸 | 25g/瓶 | 否 |  | 2 | 瓶
19 | 3，5-二硝基水杨酸 | 25g/瓶 | 否 |  | 3 | 瓶
20 | 4 × Protein SDS PAGE Loading Buffer | 9173 | 否 | 大连宝生物 | 3 | 支
21 | 4S Green Plus Nucleic Acid Stain | A616696-0500（500微升） | 否 | 上海生工 | 4 | 支
22 | 5 x TBE buffer | B548102-0500(500mL/瓶) | 否 | 生工生物工程股份有限公司 | 6 | 瓶
23 | 5×TBE 缓冲液 | T1050 | 否 | solarbio | 1 | 瓶
24 | 5-溴-4-氯-3吲哚基-D半乳糖苷（X-Gal） | A100428-0001（1g） | 否 | 上海生工 | 1 | 支
25 | 6.5%NaCl微量生化管 | 20支/盒 | 否 | 杭州天禾生物 | 18 | 盒
26 | 6x Loading buffer | B540084-0001（1mL/支） | 否 | 生工生物工程股份有限公司 | 15 | 支
27 | 75%酒精 | 500ml | 否 | 无 | 496 | 瓶
28 | 75%酒精 | 100ml | 是 |  | 605 | 瓶
29 | 95%乙醇 | 500ml | 是 | 国药化学试剂有限公司 | 175 | 瓶
30 | ABO定型试剂 |  | 否 | 无 | 70 | 套
31 | ABO细胞 | 3×10ml | 否 | 上海血液研究所 | 13 | 套
32 | AFP诊断试剂盒 | 96人份 | 否 | 无 | 60 | 套
33 | APTT检测试剂盒 | 与仪器配套 | 否 | 上海太阳生物 | 2 | 盒
34 | ａ－萘酚 | 500g/瓶 | 否 |  | 5 | 瓶
35 | Bacl2(氯化钡） | A602020 | 否 | 生工生物工程股份有限公司 | 1 | 瓶
36 | Baird- Parker琼脂平板 | 90mm | 否 |  | 100 | 个
37 | BamHI | R0136S | 否 | NEB | 1 | 盒
38 | BamHI内切酶 | 1010A | 否 | 大连宝生物 | 1 | 管
39 | BBL 琼脂培养基 | 250g/瓶 | 否 |  | 1 | 瓶
40 | BSAJI | R0536S | 否 | NEB | 5 | 盒
41 | CaCl2.2H2O |  | 否 |  | 1 | 瓶
42 | CaCl2无水 |  | 否 |  | 1 | 瓶
43 | cck-8 | C0038-5ml | 否 | 碧云天 | 2 | 盒
44 | CoCl2 | 500g/瓶 | 否 |  | 1 | 瓶
45 | CTAB | 100g/瓶 | 否 |  | 2 | 瓶
46 | DAB辣根过氧化物酶显色试剂盒-棕黄色 | 60ml | 否 |  | 2 | 盒
47 | DEPC 焦炭酸二乙酯 | Amresco E174 | 否 | 索莱宝 | 2 | 瓶
48 | D-Hank's液 | 500ml/瓶，不含酚红 | 否 |  | 1 | 瓶
49 | DL 500 DNA Marker | 3590A(100次) | 否 | 大连宝生物 | 5 | 管
50 | DL1,000 DNA Marker | 3591A(100次） | 否 | 大连宝生物 | 2 | 管
51 | DL10,000 DNA Marker | 3584A(100次） | 否 | 大连宝生物 | 2 | 管
52 | DL10000 DNA Marker | 500微升 | 否 | Takara | 15 | 支
53 | DL2,000 DNA Marker | 3427A（100次) | 否 | 大连宝生物 | 2 | 盒
54 | DL20000 DNA Marker | 3428A(100次) | 否 | 大连宝生物 | 1 | 管
55 | DMEM (低) Hyclone | SH30021.01 | 否 | Solarbio | 4 | 瓶
56 | DMEM (高) Hyclone | SH30022.01 | 否 | Solarbio | 6 | 瓶
57 | DMSO | 500ML | 否 |  | 1 | 瓶
58 | DMSO(冻存细胞用) | 472301-100ML | 否 | Sigma | 2 | 瓶
59 | DNA纯化试剂盒(宝生物) | 50次 | 否 |  | 1 | 盒
60 | DNA上样缓冲液（6×） | 50ml/瓶 | 否 | 碧云天 | 1 | 支
61 | DnTP | 2.5mM，1ml | 否 |  | 5 | 个
62 | DTT(二硫苏糖醇) | 25g/瓶,优级纯GR | 否 |  | 3 | 瓶
63 | DTT（二硫苏糖醇） |  | 否 |  | 5 | 瓶
64 | D-二聚体检测试剂（胶乳法）（国产） | 60人份／盒 | 否 | 上海太阳生物技术 | 4 | 盒
65 | EASY COMPETENT CELL PREPARATION KIT（感受态制备试剂盒） |  | 否 |  | 1 | 盒
66 | ECL显影液 | 50ml/瓶 | 否 | 碧云天生物 | 1 | 瓶
67 | EDTA | 500g/瓶 | 否 |  | 5 | 瓶
68 | EGTA(乙二醇二乙醚二胺四乙酸) | 100g/瓶，分析纯AR | 否 |  | 2 | 瓶
69 | ESBL-S |  | 否 | 杭州天和生物 | 2 | 瓶
70 | FDP检测试剂（胶乳法国产） | 60人份／盒 | 否 | 上海太阳生物技术 | 4 | 盒
71 | FeSO4·7H20 | 500g/瓶，分析纯AR | 否 |  | 1 | 瓶
72 | Fe染色试剂盒 | 100人份/盒 | 否 | 台湾贝索 | 5 | 盒
73 | Glycerol 甘油 | GT1745-500ml | 否 | 生工生物工程股份有限公司 | 1 | 瓶
74 | GoldView Ⅱ型核酸染色剂(5000×) | G8142-0.5（500微升） | 否 | 索莱宝 | 1 | 支
75 | Green-DNA Dye(SYBR Green I) | A502040-0500（500微升） | 否 | 上海生工 | 3 | 支
76 | Hanks溶液 | 500ml/瓶 | 否 | 无 | 1 | 瓶
77 | Hank's液 | 500ml/瓶，不含酚红 | 否 |  | 1 | 瓶
78 | Harris苏木精染色剂 | 500ml/盒 | 是 |  | 1 | 盒
79 | HEPES（4-羟乙基哌嗪乙磺酸） | 25g/瓶，分析纯AR | 否 |  | 1 | 瓶
80 | HindIII | R0104S | 否 | NEB | 1 | 盒
81 | K2HPO4 | 500g/瓶，分析纯AR | 否 |  | 1 | 瓶
82 | KCl | 500g/瓶，分析纯AR | 否 |  | 4 | 瓶
83 | KH2PO4 | 500g/瓶 | 否 | 分析纯AR | 2 | 瓶
84 | KNO3 | 500g/瓶，分析纯AR | 否 |  | 1 | 瓶
85 | KOH |  | 否 |  | 1 | 瓶
86 | LBS乳酸杆菌琼脂培养基 | 250g/瓶 | 否 |  | 2 | 瓶
87 | L-谷氨酰胺 | 200mM,29.3mg/ml，0.85%氯化钠 | 否 |  | 8 | 瓶
88 | MES |  | 否 |  | 2 | 瓶
89 | MgCl2 |  | 否 |  | 1 | 瓶
90 | MgSo4 |  | 否 |  | 1 | 瓶
91 | MgSO4·7H20 | 500g/瓶，分析纯AR | 否 |  | 1 | 瓶
92 | M-H琼脂粉 | 250g | 否 | 杭州天禾微生物 | 8 | 瓶
93 | MnCl2.4H2O |  | 否 |  | 1 | 瓶
94 | MTT噻唑蓝 | M8180-1G | 否 | Solarbio | 2 | 瓶
95 | Na2EDTA·2H2O（乙二胺四乙酸二钠） | 250g/瓶 | 否 | 生工 | 3 | 瓶
96 | Na2Mo4·2H2O | 100g/瓶 | 否 |  | 1 | 瓶
97 | NaCl | 500g/瓶，分析纯AR | 否 |  | 5 | 瓶
98
99 | NaHCO3 | 500g/瓶 | 否 |  | 2 | 瓶
100 | NaNO3 | 500g/瓶，分析纯AR | 否 |  | 1 | 瓶
101 | NAP试剂盒 | 100人份/盒 | 否 | 台湾贝索 | 5 | 盒
102 | OF发酵管 | 20支/盒 | 否 | 杭州天禾生物 | 30 | 盒
103 | optochin | 10ug | 否 | 杭州天禾生物 | 30 | 瓶
104 | PBS干粉 | 0.01M | 否 |  | 30 | 袋
105 | PBS缓冲液 | 一包配1000ml | 否 |  | 60 | 包
106 | PCR扩增试剂盒(Taq) | 100 Preps | 否 | 上海生工 | 8 | 盒
107 | PDA培养基 | 250g/瓶 | 否 |  | 1 | 瓶
108 | PDA培养基 | 500g | 否 | 无 | 2 | 瓶
109 | PEG（聚乙二醇） | wm=4000，500g/瓶 | 否 |  | 2 | 瓶
110 | PIPES， 中文名称：哌嗪-N，N‘-二(2-乙磺酸 | 100g/瓶 | 否 |  | 2 | 瓶
111 | PMSF | 10ML | 否 | 鼎国 | 1 | 瓶
112 | PMSF | ST506 | 否 | 碧云天 | 1 | 瓶
113 | POX试剂 | 100人份/盒 | 否 | 台湾贝索 | 5 | 盒
114 | Premix Taq™ (Ex Taq™ Version 2.0) | RR003A(500 μl × 6支) | 否 | 大连宝生物 | 10 | 包
115 | PrimeScript™ RT reagent Kit with gDNA Eraser | RR047A | 否 | 大连宝生物 | 4 | 盒
116 | PSE(链球菌选择培养基) | 250g/瓶 | 否 |  | 1 | 瓶
117 | PT检测试剂 | 与仪器配套 | 否 | 上海太阳生物 | 20 | 盒
118 | Rictor鼠抗人抗体 | 2140S | 否 | 南京科佰 | 1 | 支
119 | RIPA裂解液（中） | 100ml | 否 | 上海威奥生物科技 | 1 | 瓶
120 | RPMI1640 | 500ml | 否 | 索莱宝 | 10 | 瓶
121 | SamI | R0141S | 否 | NEB | 3 | 盒
122 | SanPrep柱式胶回收试剂盒 | B518131（50次） | 否 | 生工生物工程股份有限公司 | 15 | 盒
123 | SanPrep柱式质粒DNA小量抽提试剂盒 | B518191(50 次) | 否 | 生工生物工程股份有限公司 | 15 | 盒
124 | SanPrep柱式质粒DNA小量抽提试剂盒 | 100Preps | 否 | 上海生工 | 3 | 盒
125 | SDS | 500g/瓶 | 否 |  | 6 | 瓶
126 | SDS-PAGE蛋白上样缓冲液(5X) | P0015 | 否 | 碧云天 | 1 | 支
127 | SDS-PAGE蛋白上样缓冲液(5X) | P0015 | 否 | 碧云天 | 4 | 瓶
128 | SMZ标准品 | 100mg | 是 | 国药化学试剂有限公司 | 16 | 瓶
129 | SS琼脂粉 | 250g | 否 | 杭州天禾微生物 | 9 | 瓶
130 | SS琼脂培养基 | 500g | 否 | 无 | 10 | 瓶
131 | SS选择鉴别培养基 | 250g | 否 |  | 1 | 瓶
132 | SYBR Green 1 | A502040-0100(100微升/支) | 否 | 生工生物工程股份有限公司 | 2 | 支
133 | SYBR® Fast qPCR Mix | RR430A | 否 | 大连宝生物 | 1 | 包
134 | T4 DNA Ligase | 25000U | 否 | Takara | 15 | 套
135 | T4 DNA Ligase | 2011A 25,000 U | 否 | 大连宝生物 | 3 | 管
136 | TAE(50X) | ST716 | 否 | 碧云天 | 4 | 瓶
137 | TaKaRa MiniBEST Universal Genomic DNA Extraction Kit Ver.5.0 | 9765 50T | 否 | 宝生物 | 6 | 盒
138 | TaKaRa MiniBEST Universal RNA Extraction Kit | 9767（50次） | 否 | 大连宝生物 | 4 | 盒
139 | TE缓冲液，PH=8.0 | 100ml/瓶 | 否 | solarbio | 1 | 瓶
140 | TMP标准品 | 100mg | 是 | 国药化学试剂有限公司 | 16 | 瓶
141 | transwell小室 | 3422，8 μm孔径，聚碳酯膜，直径6.5mm（24孔板）4个/箱 | 否 | Corning | 2 | 个
142 | Tris acetate-EDTA buffer（TAE50X) | ST716 | 否 | 碧云天 | 6 | 瓶
143 | Trizol | 15596-018 | 否 | Invitrogen | 2 | 瓶
144 | Tween-20 | 50ml/瓶 |  | 大连宝生物 | 1 | 瓶
145 | UltraCULTURE通用型无血清培养基 | 不含L-gin，蛋白3mg/ml | 否 | LONZA | 8 | 瓶
146 | Ultroser G血清替代品 | 冻干粉，可溶至20ml溶液 | 否 | PALL | 4 | 瓶
147 | Western及IP细胞裂解液 | P0013 | 否 | 碧云天 | 3 | 支
148 | β-巯基乙醇 | 250ml/瓶 | 否 |  | 2 | 瓶
149 | 氨基黑 | 10g/瓶 | 否 |  | 2 | 瓶
150 | 氨基甲酸乙酯 | 500g/瓶 | 否 | 0 | 20 | 瓶
151 | 白陶土 | 500g | 是 | 国药化学试剂有限公司 | 8 | 瓶
152 | 百泰克2×Power Taq PCR MasterMix | 3管/每包，每包3ml | 否 | 百泰克 | 10 | 盒
153 | 半固体琼脂粉 | 250g | 否 | 杭州天禾微生物 | 2 | 瓶
154 | 苯甲酸钠 | 500g | 是 | 国药化学试剂有限公司 | 10 | 瓶
155 | 吡哌酸对照品 | 标准品，50mg | 否 |  | 3 | 支
156 | 标准小牛血清 | 100ml/瓶 | 否 |  | 3 | 瓶
157 | 丙二醇 | 500ml/瓶 | 否 | 0 | 10 | 瓶
158 | 丙酮 | 分析纯500ml | 是 |  | 113 | 瓶
159 | 丙酮酸 | 100ml | 是 | 国药化学试剂有限公司 | 10 | 瓶
160 | 丙烯酰胺 | 500g（分析纯）/瓶 | 是 |  | 4 | 瓶
161 | 草酸钠 | 500g | 是 | 国药化学试剂有限公司 | 4 | 瓶
162 | 草酸溶液 | 500g | 否 | 国药化学试剂有限公司 | 8 | 瓶
163 | 茶碱对照品 | 标准品，100mg | 否 |  | 1 | 支
164 | 肠杆菌科细菌生化编码鉴定管 | 15种*10 | 否 | 杭州天河微生物 | 40 | 盒
165 | 穿心莲内酯 | 标准品,20mg | 否 |  | 5 | 支
166 | 穿心莲内酯标准品 | 20mg/支 | 否 | 中国食品药品检定研究院 | 1 | 支
167 | 纯抗坏血酸粉末 | 1kg | 否 | 国药化学试剂有限公司 | 8 | 瓶
168 | 醋酸铵 | 500g | 否 |  | 2 | 瓶
169 | 醋酸丁酯 | 500ml/瓶 | 否 |  | 1 | 瓶
170 | 醋酸钠 | 500g/瓶 | 否 |  | 4 | 瓶
171 | 大豆异黄酮 | S9590（25g） | 否 | Solarbio | 1 | 瓶
172 | 胆汁七叶苷生化管 | 20支/盒 | 否 | 杭州天禾生物 | 18 | 盒
173 | 蛋白标准液 | 保定产10支/盒 | 否 | 0 | 2 | 盒
174 | 蛋白胨 | 500g/瓶 | 否 |  | 7 | 瓶
175 | 低熔点琼脂糖 | A600015-0005（5g/瓶） | 否 | 生工生物工程股份有限公司 | 9 | 瓶
176 | 碘 | 500g | 是 | 国药化学试剂有限公司 | 3 | 瓶
177 | 碘化钾 | 500g/瓶 | 否 |  | 9 | 瓶
178 | 碘酸钾 | 500g | 是 | 国药化学试剂有限公司 | 10 | 瓶
179 | 碘液 | 100ml/瓶 | 否 |  | 2 | 瓶
180 | 电导水 | 18kg | 是 | 国药化学试剂有限公司 | 30 | 瓶
181 | 冬凌草甲素 | 标准品,20mg | 否 |  | 3 | 支
182 | 对二甲氨基苯甲醛 | 500g | 否 |  | 3 | 瓶
183 | 二甲基亚砜（DMSO） | 500ml/瓶 | 是 | SIGMA | 4 | 瓶
184 | 番红 | 5g | 否 | 无 | 5 | 瓶
185 | 酚红 | 25g/瓶，分析纯AR | 否 |  | 1 | 瓶
186 | 甘露醇生化管 | 1*20 | 否 | 杭州天河微生物 | 26 | 盒
187 | 甘油 | G5516-100ML | 否 | Sigma | 2 | 瓶
188 | 革兰染色试剂 | 250ml | 否 | 无 | 1 | 套
189 | 革兰染色液 | 250ml/瓶 | 否 | 台湾贝索 | 10 | 套
190 | 革兰染液 | 10ml/瓶*4瓶 | 否 | 杭州天禾生物 | 10 | 盒
191 | 革兰染液 | 250ml | 否 | 无 | 8 | 套
192 | 工业乙醇 | 95%，10L/桶 | 是 |  | 3 | 桶
193 | 固绿 | 25g | 否 | 无 | 5 | 瓶
194 | 固体石蜡 | 42度熔点 | 否 | 无 | 20 | 袋
195 | 硅胶G | 6x9cm | 是 | 国药化学试剂有限公司 | 10 | 瓶
196 | 过硫酸铵 | A3678-25G | 否 | Sigma | 3 | 瓶
197 | 过氧化物酶 | 100mg | 否 | 阿拉丁 | 1 | 支
198 | 海藻酸钠 | 500g/瓶 | 否 |  | 2 | 瓶
199 | 鲎试剂 | 5ml/支 | 否 |  | 500 | 支
200 | 黄豆黄素 | 10g/瓶 | 否 | 国产 | 1 | 瓶
201 | 磺胺甲恶唑对照品 | 标准品，100mg | 否 |  | 2 | 支
202 | 磺基水杨酸 | 100g/瓶 | 否 |  | 2 | 瓶
203 | 肌醇 | 25g/瓶，分析纯AR | 否 |  | 1 | 瓶
204 | 肌酐 | 25g/瓶 | 否 | 0 | 3 | 瓶
205 | 甲苯胺蓝 | 5g | 否 |  | 5 | 瓶
206 | 甲叉双丙烯酰胺 | 500g | 是 | 国药化学试剂有限公司 | 20 | 瓶
207 | 甲醇（HPLC） | 色谱纯500ml | 是 |  | 50 | 瓶
208 | 甲土立丁 | 25g | 是 | 国药化学试剂有限公司 | 8 | 瓶
209 | 碱性磷酸酶标准品 | 0.1g | 是 | 进口 | 10 | 盒
210 | 胶回收试剂盒 | B518131-0100 | 否 | 上海生工 | 2 | 盒
211 | 酵母提取物 | A100850-0100（100g/瓶） | 否 | 生工生物工程股份有限公司 | 3 | 瓶
212 | 酵母提取物 | OXOID LP0021 500G Yeast Extract原装进口 | 否 |  | 2 | 瓶
213 | 酵母提取物 | 500g/瓶 | 否 |  | 1 | 瓶
214 | 结核菌染色液（热染法） | 250ml/瓶 | 否 | 台湾贝索 | 4 | 套
215 | 结晶紫 | C8470-25 | 否 | 索莱宝 | 1 | 瓶
216 | 聚丙烯酰胺 | 500g | 是 | 国药化学试剂有限公司 | 18 | 瓶
217 | 聚乳酸-羟基乙酸共聚物（PLGA） | 端羧基PLGA，分子量（1万-3万）50:50）,20g/瓶 | 否 | 山东省药学科学院中试厂（0531-88562295） | 1 | 瓶
218 | 聚乙二醇3350（PEG-3350） | 100g | 否 |  | 1 | 瓶
219 | 咖啡因对照品 | 标准品，20mg | 否 |  | 2 | 支
220 | 抗A、抗B | 10ml | 否 | 上海血液研究所 | 10 | 盒
221 | 抗C-IgM（血型鉴定用） | 5ml/支 | 否 | 上海血液研究所 | 10 | 支
222 | 抗c-IgM（血型鉴定用） | 5ml/支 | 否 | 上海血液研究所 | 10 | 支
223 | 抗D-IgM（血型鉴定用） | 5ml/支 | 否 | 上海血液研究所 | 10 | 支
224 | 抗E-IgM（血型鉴定用） | 5ml/支 | 否 | 上海血液研究所 | 10 | 支
225 | 抗e-IgM（血型鉴定用） | 5ml/支 | 否 | 上海血液研究所 | 10 | 支
226 | 抗坏血酸（维生素C） | 500ml/瓶 | 是 |  | 3 | 瓶
227 | 抗人球蛋白试剂 | 10ml/支 | 否 | 上海血液研究所 | 10 | 支
228 | 考马斯亮蓝 | 索莱宝5g/瓶G250 | 否 | 0 | 2 | 瓶
229 | 考马斯亮蓝G250 | 5g | 是 | 国药化学试剂有限公司 | 7 | 瓶
230 | 考马斯亮蓝R-250 | 5g/瓶 | 否 |  | 3 | 瓶
231 | 柯玛嘉平板 | 60mm | 否 | 杭州天禾微生物 | 50 | 块
232 | 克氏双糖铁琼脂粉 | 250g | 否 | 杭州天禾微生物 | 6 | 瓶
233 | 磷酸苯二钠 | 500g | 是 | 国药化学试剂有限公司 | 10 | 瓶
234 | 磷酸二氢钾 | 500g | 是 | 国药化学试剂有限公司 | 6 | 瓶
235 | 磷酸氢二钾 | 500g | 是 | 国药化学试剂有限公司 | 6 | 瓶
236 | 硫氰化钾 | 500ml | 是 | 国药化学试剂有限公司 | 1 | 瓶
237 | 硫酸铝钾 | 500g | 否 | 国药化学试剂有限公司 | 6 | 瓶
238 | 硫酸铜 | 500g | 是 | 国药化学试剂有限公司 | 5 | 瓶
239 | 硫酸铜·5H20 | 500g/瓶，分析纯AR | 否 |  | 1 | 瓶
240 | 硫酸锌·7H20 | 500g/瓶，分析纯AR | 否 |  | 1 | 瓶
241 | 六氨基氯化钴 | 25g/瓶 | 否 |  | 1 | 瓶
242 | 芦丁 | 标准品,100mg | 否 |  | 3 | 支
243 | 氯仿 | 分析纯500ml | 是 |  | 58 | 瓶
244 | 氯化钴 | 25g/瓶 | 否 | 无 | 1 | 瓶
245 | 氯化钠 | 500g | 是 | 国药化学试剂有限公司 | 7 | 瓶
246 | 麦康凯琼脂粉 | 250g | 否 | 杭州天禾微生物 | 9 | 瓶
247 | 麦氏浊度标准管 | 0.5-5.0 | 否 | 无 | 5 | 套
248 | 酶酚试剂盒 | 国标 | 是 | 上海保定 | 100 | 瓶
249 | 美兰 | 25g/盒 | 否 | 0 | 3 | 盒
250 | 孟加拉红培养基 | 250g/瓶 | 否 |  | 1 | 瓶
251 | 咪唑 | 100g/瓶，分析纯AR | 否 |  | 2 | 瓶
252 | 免洗凝胶手消毒液 | 500ml | 否 |  | 200 | 瓶
253 | 免疫组化试剂盒 | 即用型SABC过氧化物酶试剂盒（200张） | 否 |  | 2 | 盒
254 | 免疫组化试剂盒（通用型） | 100份/盒 | 否 |  | 3 | 盒
255 | 免疫组化一抗 | 100ul | 否 |  | 2 | 瓶
256 | 灭菌氨苄青霉素钠溶液（10 mg/ml） | B540722-0010（10mL） | 否 | 生工生物工程股份有限公司 | 7 | 瓶
257 | 灭菌注射用水 | 5ml/瓶 | 否 |  | 3050 | 支
258 | 木聚糖 | 10g/瓶 | 否 |  | 3 | 瓶
259 | 木糖 | 10g/瓶 | 否 |  | 3 | 瓶
260 | 钼酸铵 | 500g/瓶 | 否 |  | 2 | 瓶
261 | 钠石灰 | 500g/盒 | 否 | 0 | 43 | 盒
262 | 内毒素检查用水 | 5ml/支 | 否 | 无 | 500 | 支
263 | 尿11A干化学分析试带 | 100条/桶 | 否 | 优利特 | 20 | 桶
264 | 尿素 | 500g/瓶 | 否 |  | 2 | 瓶
265 | 尿素微量生化管 | 20支/盒 | 否 | 杭州天禾生物 | 18 | 盒
266 | 柠檬酸钠-EDTA抗原修复液(40X) | 100ml | 否 |  | 5 | 支
267 | 柠檬酸盐缓冲液 | 1000ml/包干粉 | 否 | 上海信裕 | 1 | 包
268 | 牛肉膏 | 500g/瓶 | 否 |  | 4 | 瓶
269 | 浓盐酸 | 500mL | 是 |  | 45 | 瓶
270 | 硼砂 | 500g | 是 | 国药化学试剂有限公司 | 5 | 瓶
271 | 漂白粉 | 500ml | 是 | 国药化学试剂有限公司 | 8 | 瓶
272 | 葡萄柚精油 | 10ml | 是 | 阿芙精油 | 2 | 瓶
273 | 谱细胞 | 10×3ml | 否 | 上海血液研究所 | 8 | 套
274 | 七水硫酸镁 | 500g/瓶 | 否 | 0 | 5 | 瓶
275 | 青蒿素标准品 | 10mg | 否 |  | 5 | 瓶
276 | 琼脂 | 500g/瓶,BR | 否 |  | 3 | 瓶
277 | 琼脂粉 | A100637-0100（100g/瓶） | 否 | 生工生物工程股份有限公司 | 3 | 瓶
278 | 琼脂粉 | 500g/瓶 | 否 |  | 7 | 瓶
279 | 琼脂糖 | BR（沃凯） 250g | 否 |  | 1 | 瓶
280 | 琼脂糖 | 250g/瓶 | 否 | 上海生工 | 1 | 瓶
281 | 琼脂糖 | 100g/瓶 | 否 | 西班牙琼脂糖Agarose | 4 | 瓶
282 | 琼脂糖 | G-10(100g) | 否 | BIOWEST | 6 | 盒
283 | 秋水仙素 | 10g | 是 |  | 2 | 瓶
284 | 去乙酰毛花苷 | 5支/盒 | 否 | 0 | 50 | 盒
285 | 染料木素 | 10g/瓶 | 否 | 国产 | 1 | 瓶
286 | 人Igg | 10ml | 否 | 无 | 80 | 瓶
287 | 人参提取液 | 30mL | 是 | 国药化学试剂有限公司 | 4 | 瓶
288 | 人血清样品 | 100ml/瓶 | 否 |  | 2 | 瓶
289 | 乳酸石碳酸棉蓝染色液 | 100ml/套 | 否 |  | 1 | 套
290 | 瑞氏-吉姆萨染色液 | 4×250mL | 否 | 贝索 | 20 | 套
291 | 瑞氏染液 |  | 否 | 无 | 1 | 套
292 | 噻唑蓝 | 250mg | 否 | Genview | 6 | 支
293 | 三氟乙酸 | 500mL | 否 |  | 1 | 瓶
294 | 三氯乙酸 | 500ml/瓶 | 否 | 0 | 3 | 瓶
295 | 三羟甲基氨基甲烷（Tris） | 100ml | 是 | 国药化学试剂有限公司 | 43 | 瓶
296 | 三糖铁培养基 | 500g | 否 | 无 | 1 | 瓶
297 | 三糖铁试管 | 3％氯化钠三糖铁琼脂培养基 | 否 |  | 50 | 支
298 | 沙保罗琼脂粉 | 250g | 否 | 杭州天禾微生物 | 5 | 瓶
299 | 沙保弱培养基 | 500g | 否 | 无 | 2 | 瓶
300 | 沙门菌A-F多价血清 | 10ml/瓶 | 否 | 兰州生物制品研究所 | 35 | 瓶
301 | 筛选细胞 | 3×3ml | 否 | 上海血液研究所 | 8 | 套
302 | 麝香草酚 |  | 否 | 0 | 3 | 瓶
303 | 升汞 | 250g/瓶 | 是 |  | 1 | 瓶
304 | 升汞 | 0.1%,500ml/瓶 | 是 |  | 1 | 瓶
305 | 鼠分泌型免疫球蛋白ELISA试剂盒 | 96孔 | 否 |  | 1 | 盒
306 | 树胶 | 250g | 否 | 无 | 10 | 瓶
307 | 双丙烯酰胺 | 500g/瓶 | 否 | 国药 | 2 | 瓶
308 | 双歧三联活菌胶囊 |  | 否 |  | 1 | 盒
309 | 双糖铁培养基 | 500g | 否 | 无 | 5 | 瓶
310 | 水杨酸 | 500g | 是 | 国药化学试剂有限公司 | 20 | 瓶
311 | 四环素 |  | 否 |  | 1 | 瓶
312 | 四甲基乙二胺 | 100ml | 是 | 国药化学试剂有限公司 | 34 | 瓶
313 | 四甲基乙二胺（TEMED） | ST728 | 否 | 碧云天 | 1 | 瓶
314 | 苏木精伊红染色液HE染色液 | 2*250ml | 否 | 无 | 6 | 套
315 | 羧甲基纤维素钠 | 500g | 是 | 国药化学试剂有限公司 | 2 | 瓶
316 | 台盼蓝 | 5g/瓶 | 否 |  | 3 | 瓶
317 | 苔黑酚 | 10g/瓶 | 否 |  | 2 | 瓶
318 | 碳酸氢钠 | 500g | 否 | 国药化学试剂有限公司 | 13 | 瓶
319 | 吐温80 | 500ml/瓶 | 否 |  | 2 | 瓶
320 | 维生素B12标准品 | 100mg | 是 | 国药化学试剂有限公司 | 20 | 瓶
321 | 乌拉坦 | 500g/瓶 | 是 | 0 | 83 | 瓶
322 | 无菌注射用水 | 5ml | 否 |  | 3500 | 瓶
323 | 无水硫酸铜 | 500g/瓶 | 否 |  | 3 | 瓶
324 | 无水亚硫酸钠 | 500g/瓶 | 否 |  | 2 | 瓶
325 | 无水乙醇 | 500ml | 否 | 天津德恩试剂厂 | 200 | 瓶
326 | 无支原体胎牛血清 | 100 | 是 | 国药化学试剂有限公司 | 25 | 瓶
327 | 五水合硫代硫酸钠 | 500g/瓶 | 否 |  | 1 | 瓶
328 | 戊醇或异戊醇 | 500ml | 否 | 国药化学试剂有限公司 | 8 | 瓶
329 | 戊四氮 | 1G | 否 | Sigma-P6500 | 1 | 瓶
330 | 细胞周期与细胞凋亡检测试剂盒 | 50次 | 否 | 碧云天 | 1 | 盒
331 | 细菌内毒素工作标准品 | 160 EU/ml/支 | 否 | 无 | 100 | 支
332 | 细菌微量生化试验试剂盒 | 肠杆菌科编码鉴定配套试剂 | 否 | 杭州天河微生物 | 10 | 盒
333 | 限制性内切酶EcoRI | 10000U | 否 | Takara | 15 | 套
334 | 限制性内切酶HindIII | 10000U | 否 | Takara | 15 | 套
335 | 香柏油 | 25mL/瓶 | 否 | 上海国药 | 210 | 瓶
336 | 硝酸银 | 50g/瓶 | 否 |  | 2 | 瓶
337 | 硝酸银标准溶液 | 45ml | 是 | 国药化学试剂有限公司 | 8 | 瓶
338 | 小牛血清 | 100ml | 否 | 生工生物工程股份有限公司 | 1 | 瓶
339 | 小牛血清 | 100ml | 否 | 无 | 1 | 瓶
340 | 小牛血清白蛋白 | 100ml/瓶 | 否 |  | 2 | 瓶
341 | 锌粉 | 500g | 是 | 国药化学试剂有限公司 | 2 | 瓶
342 | 溴苯 | 500ml | 是 | 国药化学试剂有限公司 | 12 | 瓶
343 | 血平板 | 90mm | 否 | 杭州天禾微生物 | 2500 | 块
344 | 血平板 | 9cm | 否 |  | 110 | 个
345 | 血平板 | 9ml | 否 | 无 | 110 | 套
346 | 血糖GOD-POD测定试剂盒 | R1:10mL*2；R2:90mL*2 | 否 | 中生北控 | 90 | 盒
347 | 血型鉴定卡 | 60孔/张 | 否 |  | 50 | 张
348 | 血液增菌培养基 | 30ml | 否 | 杭州天禾微生物 | 60 | 瓶
349 | 血液增菌液体培养基干粉 | 250g | 否 | 杭州天禾微生物 | 4 | 瓶
350 | 薰衣草精油 | 10ml | 是 | 国药化学试剂有限公司 | 2 | 瓶
351 | 亚胺培南 | 10ug | 否 | 杭州天禾生物 | 30 | 瓶
352 | 亚胺培南 | S24020-250mg | 否 | 上海源叶生物有限公司 | 1 | 瓶
353 | 亚甲蓝 | 25g／瓶 | 否 | 天津德恩试剂厂 | 1 | 瓶
354 | 亚硫酸钠 | 500g | 否 | 国药化学试剂有限公司 | 8 | 瓶
355 | 亚硫酸盐 | 25g | 是 | 国药化学试剂有限公司 | 8 | 瓶
356 | 烟酸 | 25g/瓶，分析纯AR | 否 |  | 1 | 瓶
357 | 盐酸 | 500ml/瓶 | 否 |  | 2 | 瓶
358 | 盐酸吡哆醇 | 25g/瓶，分析纯AR | 否 |  | 1 | 瓶
359 | 盐酸硫胺素 | 25g/瓶，分析纯AR | 否 |  | 1 | 瓶
360 | 盐酸四甲基对苯二胺 | 100克AR级 | 否 | 天津德恩试剂厂 | 5 | 瓶
361 | 羊抗人IgG血清 | 0.5ml | 否 | 无 | 80 | 瓶
362 | 药敏纸片 | 4种药敏套装（庆大、青、氯、链） | 否 | 无 | 20 | 套
363 | 液体石蜡 | 500ml | 否 |  | 15 | 瓶
364 | 伊红（Y）染色液（水溶性/醇溶性） | 500ml/盒 | 是 |  | 1 | 盒
365 | 医用免洗手消毒凝胶 | 洁芙柔500ml | 否 |  | 60 | 瓶
366 | 胰蛋白胨 | A110859-0100（100g/瓶） | 否 | 生工生物工程股份有限公司 | 4 | 瓶
367 | 胰蛋白胨 | BR（沃凯） 500g， CAS编号： 91079-40-2 | 否 |  | 3 | 瓶
368 | 胰蛋白酶 | 25g/瓶,分析纯AR | 否 |  | 3 | 瓶
369 | 胰岛素 | 国标 | 是 | 国药化学试剂有限公司 | 20 | 支
370 | 胰月示-亚硫酸盐-环丝氨酸琼脂基础（TSC） | 250g/瓶 | 否 |  | 1 | 瓶
371 | 75%乙醇 | 100ml | 否 |  | 100 | 瓶
372 | 乙二胺四乙酸二钠 | 500g | 是 | 国药化学试剂有限公司 | 10 | 瓶
373 | 乙腈 | 色谱纯500ml | 是 |  | 30 | 瓶
374 | 乙醚 | 500ml | 否 | 天津德恩试剂厂 | 68 | 瓶
375 | 乙酸铵 | 500g | 是 | 国药化学试剂有限公司 | 10 | 瓶
376 | 乙酸钾 |  | 否 |  | 1 | 瓶
377 | 乙酸乙酯 | 500ml/瓶 | 否 |  | 10 | 瓶
378 | 异丙基-b-D-硫代半乳糖苷(IPTG Dioxane Free) | A100487-0001（1g） | 否 | 上海生工 | 1 | 支
379 | 引物合成：小鼠 actinF：GAGACCTTCAACACCCCAGC | 20D | 否 | 上海生工 | 8 | 管
380 | 引物合成：小鼠 actinR: ATGTCACGCACGATTTCCC | 2OD | 否 | 上海生工 | 8 | 管
381 | 吲哚微量生化管 | 20支/盒 | 否 | 杭州天禾生物 | 18 | 盒
382 | 鹰嘴豆芽素A | 10g/瓶 | 否 | 国产 | 1 | 瓶
383 | 营养琼脂 | 250g | 否 | 杭州天禾微生物 | 16 | 瓶
384 | 营养琼脂培养基 | 500g/瓶 | 否 |  | 26 | 瓶
385 | 鱼肝油乳 | 500ml/瓶 | 否 | 0 | 6 | 瓶
386 | 鱼精蛋白注射液 | 5ml:50mg |  |  | 10 | 盒
387 | 预染蛋白Marker | SM0671 | 否 | Fermentas | 3 | 支
388 | 蒸馏水 | 500ml | 否 |  | 100 | 瓶
389 | 植物生长激素（2，4-D） | 50g/瓶，分析纯AR | 否 |  | 1 | 瓶
390 | 志贺菌多价诊断血清 | 10ml | 否 | 兰州生物制品研究所 | 35 | 瓶
391 | 质粒pUC18 | PUC018 BoMei 20ug/支 | 否 |  | 3 | 支
392 | 质粒pUC19 | PUC019 BoMei 20ug/支 | 否 |  | 3 | 支
393 | 质粒提取试剂盒 | TIANGEN 50次/盒 | 否 |  | 5 | 盒
394 | 中性树胶 | 100ml | 否 |  | 2 | 瓶
395 | 重酒石酸去甲肾上腺素 | 10支/盒 | 否 | 0 | 10 | 盒
396 | 转氨酶试剂盒 | 国标 | 否 | 保定 | 82 | 盒
397 | 总胆固醇标准液 | 国标 | 否 | 北京 | 20 | 盒
398 | 总胆固醇试剂盒 | 国标 | 否 | 北京 | 75 | 盒
合计

## 药品
三全学院2017-2018学年第二学期实验室药品申请表
序号 | 物品名称 | 规格型号 | 是否为危险品 | 产地（有要求可填写） | 需购数量 | 单位 | 单价（元） | 总价（元）
1 | 4-氨基安替比林 | 10g | 是 | 国药化学试剂有限公司 | 15 | 瓶
2 | 50%葡萄糖 | 玻璃瓶 20ml 10g | 否 |  | 50 | 支
3 | 84消毒片 | 1.25g×100片/瓶 | 否 |  | 100 | 瓶
4 | 999感冒灵 |  | 否 | 0 | 10 | 盒
5 | Nacl注射液 | 玻璃瓶 10ml | 否 |  | 4000 | 支
6 | VC针剂 | 2ml/支 | 否 | 天津德恩试剂厂 | 150 | 支
7 | 阿米卡星 | 30ug | 否 | 杭州天禾生物 | 30 | 瓶
8 | 阿司匹林肠溶片 | 拜阿司匹灵0.1g*30粒 | 否 | 0 | 15 | 瓶
9 | 氨苄西林 | 10ug | 否 | 杭州天禾生物 | 30 | 瓶
10 | 半夏 | 中药材 | 否 |  | 0.5 | kg
11 | 苯磺酸左旋氨氯地平片 | 施慧达2.5mg*14片/盒 | 否 |  | 10 | 盒
12 | 苯唑西林 | 1ug | 否 | 杭州天禾生物 | 30 | 瓶
13 | 丙硫氧嘧啶片 | 50mg*100片 | 否 | 0 | 6 | 盒
14 | 布洛芬缓释胶囊 | 芬必得20粒/盒 | 否 | 0 | 10 | 盒
15 | 苍术 | 100g/袋 | 否 |  | 5 | 袋
16 | 苍术 | 中药材 | 否 |  | 0.5 | kg
17 | 川贝枇杷膏 | 150ml | 否 | 京都念慈菴 | 2 | 瓶
18 | 川芎 | 中药材 | 否 |  | 0.5 | kg
19 | 穿心莲 | 叶子药材 | 否 | 要穿心莲的叶子 | 2 | kg
20 | 垂体后叶素注射液 | 10支/盒 | 否 | 0 | 120 | 盒
21 | 大黄 | 中药材 | 否 |  | 0.5 | kg
22 | 当归 | 中药材 | 否 |  | 0.5 | kg
23 | 滴通鼻炎水 | 15ml/盒 | 否 | 0 | 6 | 盒
24 | 碘解磷定注射液 | 10ml*5支/盒 | 否 | 0 | 100 | 盒
25 | 丁香 | 500g | 否 |  | 1 | 袋
26 | 冬凌草 | 中药材 | 否 |  | 5 | kg
27 | 多酶片 | 100片/盒 | 否 | 0 | 2 | 盒
28 | 番泻叶 | 中药材 | 否 |  | 0.5 | kg
29 | 防裂膏 | 百雀羚 | 否 | 0 | 10 | 盒
30 | 蜂蜜 | 800g | 是 | 同仁堂 | 6 | 瓶
31 | 呋塞米注射液 | 10支/盒 | 否 | 0 | 10 | 盒
32 | 复方板蓝根颗粒 | 白云山15g*10袋 | 否 | 0 | 10 | 袋
33 | 复方草珊瑚含片 | 24片/盒 | 否 | 0 | 12 | 盒
34 | 复方甘草合剂 | 100ml/瓶 | 否 | 0 | 6 | 瓶
35 | 复方磺胺甲恶唑片 | 100片/瓶 | 否 |  | 9 | 瓶
36 | 复方氯己定含漱液 | 100ml/瓶 | 否 | 0 | 6 | 瓶
37 | 甘草 | 中药材 | 否 |  | 1 | kg
38 | 肝素钠 | 5ml/支，10支/盒 | 否 |  | 105 | 盒
39 | 感冒灵颗粒 | 三九 9袋 | 否 | 三九 | 2 | 盒
40 | 葛根 | 中药材 | 否 |  | 2 | kg
41 | 宫颈炎康栓 | 7粒/盒 | 否 | 0 | 6 | 盒
42 | 红花 | 中药材 | 否 |  | 0.5 | kg
43 | 红霉素 | 15ug | 否 | 杭州天禾生物 | 30 | 瓶
44 | 红霉素眼膏 | 2.5g/支 | 否 | 0 | 15 | 支
45 | 厚朴 | 中药材 | 否 |  | 0.5 | kg
46 | 槐米 | 中药材 | 否 |  | 2 | kg
47 | 环丙沙星 | 5ug | 否 | 杭州天禾生物 | 30 | 瓶
48 | 黄柏 | 中药材 | 否 |  | 0.5 | kg
49 | 黄连 |  | 否 | 石柱 | 5 | 千克
50 | 黄连 | 中药材 | 否 |  | 0.5 | kg
51 | 藿香正气口服液 | 10ml*10支 | 否 | 太极 | 2 | 盒
52 | 姜黄素 | 98%提纯 | 否 |  | 1 | 千克
53 | 姜黄素 | 200g/袋 | 否 |  | 1 | 袋
54 | 桔梗 | 中药材 | 否 |  | 0.5 | kg
55 | 卡介苗 | 1mg/支 | 否 | 江苏万邦药业 | 30 | 支
56 | 卡那霉素 | 5g/瓶 | 否 |  | 1 | 瓶
57 | 卡那霉素（Kanamycin） | 10g/瓶 | 否 | 碧云天 | 1 | 瓶
58 | 口腔溃疡散 | 同仁堂3g/瓶 | 否 | 0 | 6 | 瓶
59 | 苦丁茶 | 270g /罐 | 否 |  | 1 | 罐
60 | 苦杏仁 | 中药材 | 否 |  | 1 | kg
61 | 丽春红 | 100ml/瓶 | 否 | 大连宝生物 | 1 | 瓶
62 | 利福平 | RB0808 25g | 否 | 生工生物工程股份有限公司 | 1 | 瓶
63 | 链霉素 | 1g,100万单位 | 否 |  | 3000 | 支
64 | 六神喷雾花露水 |  | 否 | 0 | 10 | 瓶
65 | 六味地黄丸 | 仲景制药300粒/盒 | 否 | 0 | 10 | 盒
66 | 龙胆 | 中药材 | 否 |  | 1 | kg
67 | 炉甘石洗剂 | 100ml/瓶 | 否 | 0 | 6 | 瓶
68 | 氯丙嗪注射液 | 2ml:500mg |  |  | 10 | 盒
69 | 吗丁啉 |  | 否 |  | 2 | 盒
70 | 曼秀雷敦薄荷脑软膏 | 10g | 否 |  | 2 | 盒
71 | 毛果芸香碱 | 5ml/瓶 | 否 | 0 | 340 | 瓶
72 | 玫瑰花 | 中药材 | 否 |  | 0.5 | kg
73 | 玫瑰油 | 10*24滴 | 是 | 国药化学试剂有限公司 | 5 | 瓶
74 | 尼可刹米注射液 | 10支/盒 | 否 | 0 | 110 | 盒
75 | 宁夏枸杞 | 250g/包 | 否 |  | 1 | 包
76 | 诺氟沙星胶囊 |  | 否 | 0 | 6 | 盒
77 | 哌拉西林 | 100ug | 否 | 杭州天禾生物 | 30 | 瓶
78 | 普洱茶 | 饼 | 否 |  | 1 | 盒
79 | 普萘洛尔 | 100片/瓶 | 否 | 0 | 10 | 盒
80 | 强力枇杷露 | 200ml | 否 | 三九 | 2 | 瓶
81 | 青蒿药材 | 500g | 否 |  | 20 | 瓶
82 | 青霉素 | 80万单位 | 否 |  | 100 | 支
83 | 庆大霉素 | 10ug | 否 | 杭州天禾生物 | 30 | 瓶
84 | 去甲肾上腺素 | 10支/盒 | 否 | 0 | 70 | 盒
85 | 人参 | 个药 | 否 |  | 8 | kg
86 | 肉桂 | 中药材 | 否 |  | 0.5 | kg
87 | 山莨菪碱 | 10支/盒 | 否 | 0 | 20 | 盒
88 | 山药 | 中药材 | 否 |  | 0.5 | kg
89 | 麝香壮骨膏 |  | 否 | 0 | 6 | 包
90 | 生理盐水 | 500ml | 否 |  | 1650 | 瓶
91 | 生理盐水 | 250ml | 否 | 上海华源安徽锦辉制药 | 200 | 瓶
92 | 生理盐水（玻璃瓶） | 250ml | 否 |  | 112 | 瓶
93 | 生理盐水 | 100ML | 否 | 塑料瓶 底部带拉环 | 4600 | 瓶
94 | 生理盐水 | 250ML | 否 | 塑料瓶 底部带拉环 | 500 | 瓶
95 | 替米沙坦片 | 80mg*14片 | 否 | 0 | 10 | 盒
96 | 铁观音 | 袋 | 否 |  | 1 | 袋
97 | 头孢曲松 | 30ug | 否 | 杭州天禾生物 | 30 | 瓶
98 | 头孢曲松钠 | 10支/盒 | 否 |  | 2 | 盒
99 | 头孢噻肟 | 30ug | 否 | 杭州天禾生物 | 30 | 瓶
100 | 头孢他定 | 30ug | 否 | 杭州天禾生物 | 30 | 瓶
101 | 头孢唑啉 | 30ug | 否 | 杭州天禾生物 | 30 | 瓶
102 | 脱脂奶粉 | 200g/瓶 | 否 | 大连宝生物 | 1 | 瓶
103 | 哇哈哈纯净水 | 24瓶/箱 | 否 |  | 2 | 箱
104 | 维C银翘片（糖衣片） | 白云山24片/盒 | 否 | 0 | 10 | 盒
105 | 维D钙咀嚼片 | 成人迪巧100片/盒 | 否 | 0 | 10 | 盒
106 | 维生素AD胶丸 | 100粒/瓶 | 否 |  | 12 | 瓶
107 | 维生素B12 | 1ml/0.5mg | 否 |  | 4000 | 支
108 | 维生素c | 5ml/瓶 | 否 |  | 4000 | 支
109 | 小柴胡颗粒 | 4g*12袋 | 否 | 白云山 | 2 | 盒
110 | 新吉尔灭 | 500ml |  |  | 40 | 瓶
111 | 新康泰克 |  | 否 | 0 | 10 | 盒
112 | 新斯的明 | 1.5ml/支 | 否 | 0 | 70 | 盒
113 | 盐酸二甲双胍缓释片 | 双鹤0.5g*30片 | 否 | 0 | 10 | 盒
114 | 盐酸林可霉素注射液 | 2ml:0.6*10支/盒 | 否 |  | 3 | 盒
115 | 盐酸氯丙嗪注射液 | 2ml：50mg | 否 | 0 | 40 | 盒
116 | 盐酸肾上腺素注射液 | 1ml/支 | 是 | 国药化学试剂有限公司 | 124 | 支
117 | 盐酸肾上腺素 | 10支/盒 | 否 | 0 | 56 | 盒
118 | 盐酸左氧氟沙星胶囊 | 北京双鹭 | 否 |  | 2 | 盒
119 | 洋甘菊精油 | 10ml | 是 | 阿芙精油 | 2 | 瓶
120 | 异丙肾上腺素 | 2支/盒 | 否 | 0 | 50 | 盒
121 | 异烟肼原料药 | 100g/袋 | 否 |  | 1 | 袋
122 | 云南白药喷雾剂 | 85g+60g | 否 | 0 | 10 | 盒
123 | 云南白药晕车贴 | 6贴 | 否 |  | 2 | 盒
124 | 烟酸片 | 100片/瓶 | 否 |  | 10 | 瓶
125 | 硝酸甘油片 | 0.5mg*48片/盒 | 否 | 0 | 6 | 盒
126 | 万古霉素 | 30ug | 否 | 杭州天禾生物 | 30 | 瓶
127 | 砂仁 | 中药材 | 否 |  | 3 | kg
128 | 人工牛黄甲硝唑胶囊 |  | 否 | 0 | 6 | 盒
129 | 氯化筒箭毒碱注射液 | 1ml:10mg | 否 | 0 | 3 | 盒
130 | 硫酸鱼精蛋白注射液 | 5ml:50mg | 否 | 0 | 20 | 盒
131 | 克林霉素 | 2ug | 否 | 杭州天禾生物 | 30 | 瓶
132 | 磺胺嘧啶钠注射液 | 10支/盒 | 否 | 0 | 40 | 盒
133 | 碘酊 | 50ml | 否 | 0 | 7 | 瓶
134 | 碘伏 | 500ml |  |  | 10 | 瓶
135 | 碘伏 | 100ml | 否 |  | 357 | 瓶
136 | 吉尔碘 | 60ml | 否 |  | 1300 | 瓶
137 | 氨苄青霉素钠 | 25g | 否 |  | 1 | 瓶
138 | 氨苄青霉素（Ampicillin） | 10g/瓶 | 否 | 碧云天 | 1 | 瓶
139 | 氨苄青霉素（Ampicillin） | 10g/瓶 | 否 | 碧云天 | 1 | 瓶
合计

## 实验动物
三全学院2017-2018学年第二学期各实验室用动物申请汇总表
动物名称 | 规格型号 | （有要求可填写） | 需购数量 | 单位 | 单价（元） | 总价（元） | 实验室名称 | 校区
小白鼠 | 18-22g | 无 | 330 | 只 |  |  | 大学生创新实验室 | 平原
SD大鼠 | 180-220g | 无 | 80 | 只 |  |  | 大学生创新实验室 | 平原
小白鼠 | 18-22g | 昆明小鼠 | 200 | 只 |  |  | 大学生创新实验室 | 平原
兔子 | 2.5-3kg | 无 | 15 | 只 |  |  | 大学生创新实验室 | 平原
兔子 | 2.5-3kg | 无 | 140 | 只 |  |  | 药理学教研室 | 平原
小白鼠 | 18-22g | 无 | 120 | 只 |  |  | 药理学教研室 | 平原
兔子 | 2.5-3kg | 无 | 280 | 只 |  |  | 化学与生物化学实验室 | 平原
小白鼠 | 18-22g | 无 | 280 | 只 |  |  | 化学与生物化学实验室 | 平原
小白鼠 | 18-22g | 成年鼠 | 5510 | 只 |  |  | 人体机能学实验室 | 平原
乳鼠 | 1-7d | 无 | 420 | 只 |  |  | 人体机能学实验室 | 平原
家兔 | 2.5-3kg | 不低于2.5kg | 4420 | 只 |  |  | 人体机能学实验室 | 平原
牛蛙 | 500g | 不低于500g | 1160 | 只 |  |  | 人体机能学实验室 | 平原
家兔 | 2.5kg | 无 | 64 | 只 |  |  | 病理生理教研室 | 平原
小白鼠 | 18-22g | 成年鼠 | 150 | 只 |  |  | 病理生理教研室 | 平原
乳鼠 | 1-7d | 无 | 20 | 只 |  |  | 病理生理教研室 | 平原
家兔 | 2.5Kg | 无 | 832 | 只 |  |  | 生理教研室 | 平原
牛蛙 | 250-350g | 无 | 2212 | 只 |  |  | 生理教研室 | 平原
羊 | 26-30斤 | 活羊 | 36 | 只 |  |  | 人体解剖学实验室 | 平原
活兔 | 2.5-3kg | 无 | 21 | 只 |  |  | 现代生物学实验室 | 平原
活鲶鱼 | 2kg | 无 | 32 | 条 |  |  | 现代生物学实验室 | 平原
活鲫鱼 | 0.5kg | 无 | 64 | 条 |  |  | 现代生物学实验室 | 平原
牛蛙 | 250-350g | 无 | 320 | 只 |  |  | 现代生物学实验室 | 平原
乳鼠 | 1-7d | 无 | 670 | 只 |  |  | 现代生物学实验室 | 平原
活公鸡 | 1年龄 | 无 | 24 | 只 |  |  | 现代生物学实验室 | 平原
活鸡 | 2kg | 无 | 8 | 只 |  |  | 现代生物学实验室 | 平原
小白鼠 | 18-22g | 无 | 668 | 只 |  |  | 现代生物学实验室 | 平原
活鸡 | 2kg | 无 | 4 | 只 |  |  | 显微形态学实验室 | 平原
小白鼠 | 18-22g | 无 | 950 | 只 |  |  | 显微形态学实验室 | 平原
兔粮 | 行标 | 数量暂定 | 4000 | 斤 |  |  | 动物中心 | 平原
小鼠粮 | 行标 | 数量暂定 | 4000 | 斤 |  |  | 动物中心 | 平原
锯末 | 50斤/包 | 数量暂定 | 50 | 包 |  |  | 动物中心 | 平原
刨花 | 50斤/包 | 数量暂定 | 30 | 包 |  |  | 动物中心 | 平原
合计
备注资质要求： 1、实验用动物中标单位需提供：《动物防疫检疫合格证明》或《动物质量合格证明》、如能同时提供《动物生产许可证》更好。建议实验用羊中标单位能同时提供《动物日饲养防疫手册》或属地主管部门开具的禁用药物抽检合格证明。 2、实验用动物中标单位送每批实验用动物的同时需提供有效的《质量合格证明》或《防疫检疫合格证明》。 3、实验用动物饲料中标单位需提供：《饲料生产许可证》和所送该批的饲料质量合格证明或相关检验合格报告。

## 标本模型
三全学院2017-2018学年第二学期实验室标本模型申请表
物品名称 | 规格型号 | 产地（有要求可填写） | 需购数量 | 单位 | 单价（元） | 总价（元） | 实验室名称
腰椎穿刺模型 | 全科医生GD/L68A.100 |  | 4 | 个 |  |  | 诊断实验室
男性导尿模型 | 男性骨盆部位与大腿上部 连接到膀胱和直肠器的生殖器可进行以下的泌尿护理过程: 阴道内放置药物 留置的导管插入，灌洗，护理和除出 外科腹部上可替换的造口，用以模拟膀胱造口术的护理和膀胱转向造口的护理 腹背、腹侧和股外侧肌可进行肌内注射 | 37521001 | 8 | 个 |  |  | 外总实验室
女性导尿模型 | 女性骨盆部位与大腿上部 连接到膀胱和直肠器的生殖器可进行以下的泌尿护理过程: 阴道内放置药物 留置的导管插入，灌洗，护理和除出 外科腹部上可替换的造口，用以模拟膀胱造口术的护理和膀胱转向造口的护理 腹背、腹侧和股外侧肌可进行肌内注射 | 37521001 | 8 | 个 |  |  | 外总实验室
高级鼻胃管与气管护理模型（外总） | 形象逼真、操作真实、结构合理和经久耐用可满足口腔护理、氧气吸入疗法、鼻胃管放置、气管切开护理、气管吸痰处理、口鼻气管插管训练。 | XM-BQ | 8 | 个 |  |  | 外总实验室
动脉穿刺模型 | 可模拟桡动脉搏动引桡动脉穿刺，有动脉喷射，可将注射器活塞推起； | HS4E | 16 | 个 |  |  | 外总实验室
手臂静脉穿刺及肌肉注射训练模型 | 完整的静脉通路：贵要静脉，头静脉，指静脉，贵要正中静脉，副头静脉，前臂正中静脉，头正中静脉，肘正中静脉，拇指静脉。提供完整的静脉输液治疗，静脉切开术的静脉通路，肌内注射和皮内注射的位置。模拟血管和皮肤可完全更换，更换后的训练模型可继续用于操作训练。 | 全科医生GD/HS39 | 8 | 个 |  |  | 外总实验室
上环取环妇科训练检查模型 | PVC材质 | 医信 | 8 | 个 |  |  | 母婴平台实验室
阴道后穹隆穿刺训练模型 | PVC材质 |  | 8 | 个 |  |  | 母婴平台实验室
合计：

## 切片
三全学院2017-2018学年第二学期实验室切片申请表
物品名称 | 规格型号 | 产地（有要求可填写） | 需购数量 | 单位 | 单价（元） | 总价（元） | 实验室名称
未染色骨髓片 | 骨髓小粒易见 |  | 300 | 张 |  |  | 检验综合实验室
急性巨核细胞白血病骨髓片 |  |  | 10 | 张 |  |  | 检验综合实验室
多毛细胞白血病骨髓片 |  |  | 10 | 张 |  |  | 检验综合实验室
恶性组织病骨髓片 |  |  | 10 | 张 |  |  | 检验综合实验室
尼曼匹克细胞骨髓片 |  |  | 10 | 张 |  |  | 检验综合实验室
戈谢氏细胞骨髓片 |  |  | 10 | 张 |  |  | 检验综合实验室
血涂片 |  |  | 300 | 个 |  |  | 显微形态学实验室
骨骼肌（HE） |  |  | 300 | 个 |  |  | 显微形态学实验室
心肌（HE） |  |  | 300 | 个 |  |  | 显微形态学实验室
小脑（HE） |  |  | 300 | 个 |  |  | 显微形态学实验室
大脑（HE） |  |  | 300 | 个 |  |  | 显微形态学实验室
中等动（静）脉（HE） |  |  | 300 | 个 |  |  | 显微形态学实验室
心脏（HE） |  |  | 300 | 个 |  |  | 显微形态学实验室
脾脏（HE） |  |  | 300 | 个 |  |  | 显微形态学实验室
手指皮（HE） |  |  | 300 | 个 |  |  | 显微形态学实验室
肺（HE） |  |  | 300 | 个 |  |  | 显微形态学实验室
胃（HE） |  |  | 300 | 个 |  |  | 显微形态学实验室
子宫（HE） |  |  | 300 | 个 |  |  | 显微形态学实验室
睾丸（HE） |  |  | 300 | 个 |  |  | 显微形态学实验室
猪带绦虫头节 |  |  | 100 | 张 |  |  | 显微形态学实验室
牛带绦虫头节 |  |  | 100 | 张 |  |  | 显微形态学实验室
十二指肠钩虫口囊 |  |  | 100 | 张 |  |  | 显微形态学实验室
美洲钩虫口囊 |  |  | 100 | 张 |  |  | 显微形态学实验室
合计

## 口腔耗材
三全学院2017-2018学年第二学期口腔实验耗材申请表
编号 | 物品名称 | 规格型号 | 是否为危险品 | 产地（有要求可填写） | 需购数量 | 单位 | 单价（元） | 总价（元） | 实验室名称
1 | 磷酸盐饱满材（烤瓷） | 30袋/箱 | 否 |  | 2 | 箱 |  |  | 口腔实验室
2 | 磷酸盐饱满材（可摘RPD） | 50袋/箱 | 否 |  | 3 | 箱 |  |  | 口腔实验室
3 | 磷酸盐包埋材（支架） |  | 否 |  | 3 | 箱 |  |  | 口腔实验室
4 | 坩埚 | 离心铸造机用 | 否 |  | 20 | 个 |  |  | 口腔实验室
5 | 坩埚 | 高频离心铸造机用 | 否 |  | 20 | 个 |  |  | 口腔实验室
6 | 坩埚 | 压力铸造机用 | 否 | 国产 | 10 | 套 |  |  | 口腔实验室
7 | 遮色瓷 | A2 | 否 | VITA | 4 | 瓶 |  |  | 口腔实验室
8 | 遮色瓷 | A3 | 否 | VITA | 3 | 瓶 |  |  | 口腔实验室
9 | 牙本质瓷 | A2 | 否 | VITA | 10 | 瓶 |  |  | 口腔实验室
10 | 牙本质瓷 | A3 | 否 | VITA | 7 | 瓶 |  |  | 口腔实验室
11 | 釉质瓷 | En1 | 否 | VITA | 5 | 瓶 |  |  | 口腔实验室
12 | 釉质瓷 | En2 | 否 | VITA | 2 | 瓶 |  |  | 口腔实验室
13 | 透明瓷 | T2 | 否 | VITA | 5 | 瓶 |  |  | 口腔实验室
14 | 透明瓷 | T3 | 否 | VITA | 2 | 瓶 |  |  | 口腔实验室
15 | 透明瓷 | T4 | 否 | VITA | 2 | 瓶 |  |  | 口腔实验室
16 | 牙本质瓷(Zircomia) | A3 | 否 | VM9 | 3 | 瓶 |  |  | 口腔实验室
17 | 釉质瓷(Zircomia) | A3 | 否 | VM9 | 1 | 瓶 |  |  | 口腔实验室
18 | 透明瓷(Zircomia) | T3 | 否 | VM9 | 2 | 瓶 |  |  | 口腔实验室
19 | 釉粉 | 50g/瓶 | 否 |  | 1 | 瓶 |  |  | 口腔实验室
20 | 吸水纸 |  | 否 |  | 10 | 卷 |  |  | 口腔实验室
21 | 清洗液 | 500ml/瓶 | 否 | plaster用 | 5 | 瓶 |  |  | 口腔实验室
22 | 石蜡油 | 500ml/瓶 | 否 |  | 1 | 瓶 |  |  | 口腔实验室
23 | 电解抛光液 | 500ml/瓶 | 否 |  | 3 | 瓶 |  |  | 口腔实验室
24 | 切断钳 |  | 否 |  | 3 | 把 |  |  | 口腔实验室
25 | 代型钉 | 1000个/袋 | 否 | 双钉 | 3 | 袋 |  |  | 口腔实验室
26 | 蜡块 | 25*25 | 否 |  | 450 | 块 |  |  | 口腔实验室
27 | 普通石膏 | 25kg/袋 | 否 |  | 50 | 袋 |  |  | 口腔实验室
28 | 不锈钢丝 | 0.8 | 否 |  | 2 | 盘 |  |  | 口腔实验室
29 | 红蜡片 | 夏用 | 否 |  | 200 | 盒 |  |  | 口腔实验室
30 | 热凝牙托粉 | 100g/袋 | 否 |  | 50 | 袋 |  |  | 口腔实验室
31 | 热凝牙托水 | 500ml/瓶 | 否 |  | 10 | 瓶 |  |  | 口腔实验室
32 | 全口义齿28颗树脂牙 | 28颗/套 | 否 |  | 100 | 套 |  |  | 口腔实验室
33 | 分离剂 | 200ml/瓶 | 否 |  | 4 | 瓶 |  |  | 口腔实验室
34 | 75%酒精 | 2500ml/瓶 | 是 |  | 100 | 瓶 |  |  | 口腔实验室
35 | 抛光砂 |  | 否 | sand | 10 | 袋 |  |  | 口腔实验室
36 | 琼脂 | 500ml/瓶 | 否 |  | 30 | 桶 |  |  | 口腔实验室
37 | 铸造蜡线条 | 1.0mm | 否 |  | 1 | 盒 |  |  | 口腔实验室
38 | 铸造蜡线条 | 2.0mm | 否 |  | 3 | 盒 |  |  | 口腔实验室
39 | 铸造蜡线条 | 2.5mm | 否 |  | 3 | 盒 |  |  | 口腔实验室
40 | 铸造蜡线条 | 3.0mm | 否 |  | 5 | 盒 |  |  | 口腔实验室
41 | 铸造蜡线条 | 3.5mm | 否 |  | 1 | 盒 |  |  | 口腔实验室
42 | 铸造蜡 | 蜡型用 | 否 | 铁盒蜡块 | 200 | 盒 |  |  | 口腔实验室
43 | 蜡网 | 方格 | 否 |  | 3 | 盒 |  |  | 口腔实验室
44 | 蜡钩 |  | 否 |  | 3 | 盒 |  |  | 口腔实验室
45 | 花纹蜡 |  | 否 |  | 3 | 盒 |  |  | 口腔实验室
46 | 塑料牙托 |  | 否 |  | 200 | 个 |  |  | 口腔实验室
47 | 502胶水 |  | 否 |  | 20 | 瓶 |  |  | 口腔实验室
48 | 硅橡胶、催化剂 |  | 否 |  | 1 | 套 |  |  | 口腔实验室
49 | RTV印模材半透明903 | 包含固化剂 | 否 |  | 1 | 桶 |  |  | 口腔实验室
50 | 游标卡尺 | 0-150mm | 否 |  | 30 | 个 |  |  | 口腔实验室
51 | 藻酸盐印膜材 | 1000g/桶 | 否 |  | 1 | 桶 |  |  | 口腔实验室
52 | 硬石膏 | 1000g/袋 | 否 |  | 100 | 袋 |  |  | 口腔实验室
53 | 超硬石膏 | 1000g/袋 | 否 |  | 100 | 袋 |  |  | 口腔实验室
54 | 量筒（塑料材质） | 100ml、50ml | 否 | 各5个 | 10 | 个 |  |  | 口腔实验室
55 | 温度计 | 0-100° | 否 |  | 10 | 支 |  |  | 口腔实验室
56 | 蒸馏水 | 1000ml/瓶 | 否 |  | 10 | 瓶 |  |  | 口腔实验室
57 | 自凝牙托粉 | 100g/袋 | 否 |  | 20 | 袋 |  |  | 口腔实验室
58 | 自凝牙托水 | 500ml瓶 | 否 |  | 4 | 瓶 |  |  | 口腔实验室
59 | recron spatular（调刀） | #3 | 否 |  | 100 | 个 |  |  | 口腔实验室
60 | PKT instrument（PKT 工具） | #46 | 否 |  | 100 | 个 |  |  | 口腔实验室
61 | Evans Knife（伊万斯刀） | 大且上3 | 否 |  | 100 | 个 |  |  | 口腔实验室
62 | wax carver（义齿用蜡刀） | #48 | 否 |  | 100 | 个 |  |  | 口腔实验室
63 | 义齿钻 | #8 | 否 |  | 150 | 个 |  |  | 口腔实验室
64 | 义齿钻 | #3 | 否 |  | 150 | 个 |  |  | 口腔实验室
65 | 金刚石磨片 |  | 否 |  | 100 | 个 |  |  | 口腔实验室
66 | 边缘钻 | #18 | 否 |  | 100 | 个 |  |  | 口腔实验室
67 | 金刚石磨头 | 三角形 | 否 |  | 100 | 个 |  |  | 口腔实验室
68 | 金刚石磨头 | 四角形 | 否 |  | 100 | 个 |  |  | 口腔实验室
69 | 金刚石磨头 | 菱形 | 否 |  | 100 | 个 |  |  | 口腔实验室
70 | 橡胶磨头 | 100个/盒 | 否 |  | 5 | 盒 |  |  | 口腔实验室
71 | 橡胶轮 | 100个/盒 | 否 |  | 5 | 盒 |  |  | 口腔实验室
72 | 毡轮 | 50个/盒 | 否 |  | 3 | 盒 |  |  | 口腔实验室
73 | Rouge 抛光蜡白色 |  | 否 |  | 5 | 块 |  |  | 口腔实验室
74 | 毛刷轮 | 100个/盒 | 否 |  | 3 | 盒 |  |  | 口腔实验室
75 | sponge（海绵） | 17cm×15cm×5cm | 否 |  | 100 | 个 |  |  | 口腔实验室
76 | 球钻 | 1006号 | 否 |  | 100 | 个 |  |  | 口腔实验室
77 | 球钻 | 1023号 | 否 |  | 100 | 个 |  |  | 口腔实验室
78 | 裂钻 | HP700 | 否 |  | 100 | 个 |  |  | 口腔实验室
79 | 裂钻 | HP703 | 否 |  | 100 | 个 |  |  | 口腔实验室
80 | 石磨头白色 | #20 | 否 |  | 5 | 盒 |  |  | 口腔实验室
81 | 石磨头白色 | #13 | 否 |  | 5 | 盒 |  |  | 口腔实验室
82 | 石磨头绿色 | 100个/盒，#20 | 否 |  | 5 | 盒 |  |  | 口腔实验室
83 | 石磨头绿色 | 100个/盒，#13 | 否 |  | 5 | 盒 |  |  | 口腔实验室
84 | aluminium oxide disc(砂片） | 50个/盒 | 否 |  | 5 | 盒 |  |  | 口腔实验室
85 | 2层工具箱 | 34cm×20cm×15cm | 否 |  | 100 | 个 |  |  | 口腔实验室
86 | 间隙涂料 |  | 否 |  | 5 | 瓶 |  |  | 口腔实验室
87 | 固化剂 |  | 否 |  | 5 | 瓶 |  |  | 口腔实验室
88 | Teeth resin （自凝造牙粉树脂） | 3套（液体，粉末）A3 | 否 | 66#造牙粉 | 3 | 套 |  |  | 口腔实验室
89 | 喷砂砂料 | 金刚砂、氧化铝 | 否 | 各一 | 2 | 袋 |  |  | 口腔实验室
90 | Wax pattern cleaner（蜡模式清洁） |  | 否 |  | 2 | 桶 |  |  | 口腔实验室
91 | 钴铬合金 | 可摘用 | 否 |  | 4 | kg |  |  | 口腔实验室
92 | 口腔上瓷用金属 | 1kg | 否 | 哈尔滨软钢 | 3 | 盒 |  |  | 口腔实验室
93 | 冠用金属 | 1kg | 否 | 钢牙用 | 6 | 盒 |  |  | 口腔实验室
94 | lab analog(实验室模拟）转移杆 |  | 否 | 韩国DO公司 | 10 | 个 |  |  | 口腔实验室
95 | plastic coping（塑料复制 ） |  | 否 | SAC4825 | 50 | 个 |  |  | 口腔实验室
96 | Abutment(基台） |  | 否 | 5627T | 5 | 个 |  |  | 口腔实验室
97 | Abutment(基台） |  | 否 | 4514T | 5 | 个 |  |  | 口腔实验室
98 | omni-back plate保持器片 |  | 否 | 0.8mm | 100 | 张 |  |  | 口腔实验室
99 | tray resin (托盘树脂） | 个别树脂 | 否 | 日产 | 3 | 桶 |  |  | 口腔实验室
100 | mandrel(轴） | 100个/盒 | 否 | 轮用8盒，磨头用2盒 | 10 | 盒 |  |  | 口腔实验室
101 | 石膏锯条 | 95mm | 否 |  | 30 | 根 |  |  | 口腔实验室
102 | 真空搅拌机专用搅拌碗 | 大号和小号 | 否 | 天津爱鑫AX-2000C | 4 | 套 |  |  | 口腔实验室
103 | 石膏调刀 | 木柄弯制 | 否 |  | 50 | 把 |  |  | 口腔实验室
104 | 石膏修整机磨片 | 金刚砂磨片 | 否 | 外径25.5mm，内径2.55mm，厚度0.65mm | 10 | 片 |  |  | 口腔实验室
合计